## Tabela elementów scalonych
Tabela elementów scalonych
Rozwój i uporządkowanie terenów zieleni wraz z elementami rekreacyjnymi na terenie Parku Pole Mokotowskie w Warszawie – etap 1
Nr | Opis robót | Wartość netto | VAT | Wartość brutto
1 | 2 | 3 | 4 | 5
1. | PROJEKT ZAGOSPODAROWANIE TERENU
1.1. | ARCHITEKTURA
1.1.1. | GŁÓWNE ROZWIĄZANIA PROJEKTOWE
1.1.1.1. | Siedziska
1.1.1.2. | Kosze na śmieci
1.1.1.3. | Tablice informacyjne
1.1.1.4. | Stojaki rowerowe
1.1.1.5. | Słupki
1.1.1.6. | Zadaszenia
1.1.1.7. | Poidełka
1.1.1.8. | Automatyczne toalety miejskie
1.1.1.9. | Mała architektura z kłód
1.1.1.10. | Oświetlenie
1.1.2. | PROJEKT STREF SPECJALNYCH
1.1.2.1. | PLACE ZABAW
1.1.2.1.1. | Strefa naturalnego placu zabaw
1.1.2.1.2. | Lotniczy plac zabaw
1.1.2.1.3. | Sensoryczny plac zabaw
1.1.2.1.4. | Inne elementy
1.1.2.2. | MIEJSCA REKREACYJNE
1.1.2.2.1. | Strefa przy Jeziorku
1.1.2.2.2. | Atrakcje dla skater'ów i parkourowców
1.1.2.2.3. | Ogród społecznościowy i strefa piknikowa
1.1.2.3. | OGRÓD SENSORYCZNY
1.1.2.3.1. | Gabinet Fitoterapii
1.1.2.3.2. | Kryjówka dźwięku
1.1.2.3.3. | Kryjówka koloru
1.1.2.4. | STREFA PRZY FONTANNIE
1.1.2.7. | STREFY WEJSCIOWE
1.1.2.9. | STREFY DLA PSÓW
1.1.2.9.1. | Wybieg dla psów - śródmieście
1.1.2.9.2. | Wybieg dla psów - Ochota
1.1.2.9.3. | Inne elementy
1.1.2.10. | GŁÓWNY ZBIORNIK WODNY
1.1.2.11. | ŚCIEŻKA KAPUŚCIŃSKIEGO
1.1.3. | PROJEKT UKSZTAŁTOWANIA TERENU
1.3. | GOSPODARKA ZIELENIĄ
1.3.1. | GOSPODARKA ZIELENIĄ W ZAKRESIE PRAC PIELĘGNACYJNYCH
1.3.2. | PROJEKT OCHRONY ZIELENI
1.4. | PROJEKT ZIELENI
1.4.1. | GŁÓWNE ROZWIĄZANIA PROJEKTOWE I ŚRODOWISKOWE
1.4.2. | PROJEKT ZIELENI W STREFACH SPECJALNYCH
1.4.2.2. | MIEJSCA REKREACYJNE
1.4.2.2.1. | Siłownia plenerowa przy jeziorku
1.4.2.3. | OGRÓD SENSORYCZNY
1.4.2.4. | STREFA PRZY FONTANNIE
1.4.2.5. | TEREN PO MPO
1.4.2.6. | OGRÓD BIOCENOTYCZNY
1.4.2.7. | STREFY WEJŚCIOWE
1.4.2.7.1. | Przy Jeff's
1.4.2.7.2. | Przy rondzie jazdy polskiej (metro politechnika)
1.4.2.7.3. | Od ul. Stefana Batorego
1.4.2.7.4. | Od GUSu
1.4.2.7.5. | Od BN
1.4.2.8. | STREFY BRZEGOWE
1.4.2.8.1. | Przy ul. Wawelskiej wschodnia cz. 1
1.4.2.8.2. | Przy ul. Wawelskiej wschodnia cz. 2
1.4.2.8.3. | Przy Alei Niepodłegłości północno-zachodnia (na północ od Biblioteki)
1.4.2.9. | STREFY DLA PSÓW
1.4.2.9.1. | Oczka wodne dla psów. Strefa Ochocka
1.4.2.9.2. | Oczka wodne dla psów. Strefa Śródmiejska
1.4.2.10. | GŁÓWNY ZBIORNIK WODNY
1.5. | HYDROTECHNIKA
1.5.1. | KOMORA TECHNICZNA I KOMORA ZBIORCZA
1.5.1.1. | Roboty ziemne
1.5.1.2. | Fundamenty
1.5.1.3. | Ściany żelbetowe
1.5.1.4. | Stropy żelbetowe
1.5.1.5. | Belki żelbetowe
1.5.1.6. | Konstrukcje stalowe
1.5.1.7. | Izolacje konstrukcji
1.5.2. | KOMORY SKIMMERA
1.5.2.1. | Roboty ziemne
1.5.2.2. | Fundamenty
1.5.2.3. | Ściany żelbetowe
1.5.3. | MOSTKI
1.5.3.1. | Mostek nr 1 TYP A(1)
1.5.3.2. | Mostek nr 2 TYP A(1)
1.5.3.3. | Mostek nr 3 TYP A(1)
1.5.3.4. | Mostek nr 4 TYP A(2)
1.5.3.5. | Mostek nr 5 TYP A(2)
1.5.3.6. | Mostek nr 6 TYP A(2)
1.5.3.7. | Mostek nr 7 TYP B
1.5.3.8. | Mostek nr 8 TYP B
1.5.3.9. | Mostek nr 9 TYP przepust DN300
1.5.3.10. | Mostek nr 10 istn. przepust DN1000
1.5.3.11. | Mostek nr 11 TYP C
1.5.3.12. | Mostek nr 12
1.5.3.13. | Mostek nr 13
1.5.3.14. | Mostek nr 14 TYP C
1.5.3.15. | Mostek nr 15 TYP C
1.5.3.16. | Mostek nr 16 i 16a TYP C
1.5.4. | UMOCNIENIE DNA ORAZ BRZEGÓW POTOKU I ZBIORNIKA
1.5.4.1. | Dno potoku na głównym rozlewisku do mostku nr 6
1.5.4.2. | Dno i brzegi potoku od mostku nr 6 do zbiornika
1.5.4.3. | Dno i brzegi zbiornika
1.5.5. | ELEMENTY DO ODŁAWIANIA LIŚCI
1.5.6. | PROGI PIĘTRZĄCE POTOKU
1.5.7. | KOMORA I KORYTO PRZY PAWILONIE WODY
1.5.7.1. | Komora rozdziału
1.5.7.2. | Koryto przy pawilonie
1.5.8. | OGRODY DESZCZOWE - STAW 1
1.5.9. | OGRODY DESZCZOWE - STAW 2
1.5.10. | OGRODY DESZCZOWE - MOKRADŁO 1
1.5.11. | OGRODY DESZCZOWE - MOKRADŁO 2
1.5.12. | OGRODY DESZCZOWE - MOKRADŁO 3
1.6. | DROGI
1.6.1. | PROJEKT DROGOWY
1.6.1.1. | K5**/ K5.1**- KR1 Konstrukcja nawierzchni mineralnej dostępna dla pojazdów ciężarowych >3,5t
1.6.1.2. | K6**/ K6.1** - KR1 Konstrukcja nawierzchni mineralnej dostępna dla pojazdów <3,5t lub ruchu pieszego
1.6.1.3. | K7 Konstrukcja nawierzchni z płyt betonowych przeznaczona do ruchu pojazdów
1.6.1.4. | K10 Konstrukcja nawierzchni z płyt kamiennych przeznaczona do ruchu pojazdów >3,5t
1.6.1.5. | K11 Konstrukcja nawierzchni z płyt kamiennych nieprzeznaczona do ruchu pojazdów <3,5t
1.6.1.6. | K14 Konstrukcja nawierzchni z kostki klinkierowej nieprzeznaczona do ruchu pojazdów <3,5t
1.6.1.7. | K16 Konstrukcja nawierzchni chodnika wiszącego z desek nieprzeznaczona do ruchu pojazdów (wg odrębnego tomu branżowego)
1.6.1.8. | K17 Konstrukcja nawierzchni z płyt betonowych prefabrykowanych wielkoformatowych przeznaczona do ruchu pojazdów <3,5t
1.6.1.9. | Obrzeża
1.6.1.10. | Krawężniki
1.6.2. | PROJEKT ORGANIZACJI RUCHU
1.7. | KONSTRUKCJE OBIEKTÓW I MAŁEJ ARCHITEKTURY
1.7.1. | KOMORY FONTANN I KONSTRUKCJE W TERENIE
1.7.1.1. | Roboty ziemne
1.7.1.2. | Fundamenty
1.7.1.3. | Ściany żelbetowe
1.7.1.4. | Stropy żelbetowe
1.7.1.5. | Belki żelbetowe
1.7.1.6. | Konstrukcje stalowe
1.7.1.7. | Izolacje konstrukcji
1.7.2. | KOMORA TECHNICZNA I KOMORA ZBIORCZA
1.7.2.1. | Roboty ziemne
1.7.2.2. | Fundamenty
1.7.2.3. | Ściany żelbetowe
1.7.2.4. | Stropy żelbetowe
1.7.2.5. | Belki żelbetowe
1.7.2.6. | Konstrukcje stalowe
1.7.2.7. | Izolacje konstrukcji
1.8. | BILANS MAS ZIEMNYCH
1.9. | ROZBIÓRKA STAREGO ZBIORNIKA
1.10. | TABLICE UNIJNE
1. | INSTALACJE ELEKTRYCZNE I TELETECHNICZNE
1.1. | INSTALACJE ZEWNĘTRZNE I PRZYŁĄCZA
1.1.1. | Toaleta przy strefie fontann
1.1.2. | Toaleta przy ul. Fińskiej
1.1.3. | Przebudowa sieci orange
1.1.4. | Zasilanie oświetlenia zewnętrznego
1.1.5. | Przyłącze oczko wodne 1
1.1.6. | Przyłącze oczko wodne 2
1.1.7. | Przyłącze pompowni
1.1.8. | Przyłącze fontanny
1.1.9. | Stacja trafo
1.1.10. | PRZEBUDOWA SIECI KABLOWYCH NN i SN
1. | INSTALACJE SANITARNE
1. | FONTANNA CENTRALNA
1.1. | Przyłącze wodociągowe
1.2. | Przyłącze kanalizacji sanitarnej
1.3. | Przyłącze kanalizacji sanitarnej tłocznej
2. | PRZYŁĄCZA OCZKO WODNE 1
2.1. | Przyłącze wodociągowe
2.2. | Przyłącze kanalizacji sanitarnej
3. | PRZYŁĄCZA OCZKO WODNE 2
3.1. | Przyłącze wodociągowe
3.2. | Przyłącze kanalizacji sanitarnej
4. | PRZYŁĄCZE DO PW
4.1. | Przyłącze wodociągowe
4.2. | Przyłącze wody surowej
4.3. | Przyłącze kanalizacji sanitarnej
5. | TOALETA przy ul. Fińskiej
5.1. | Przyłącze wodociągowe do toalety
5.2. | Przyłącze kanalizacji sanitarnej
6. | TOALETA przy strefie fontann
6.1. | Przyłącze wodociągowe
6.2. | Przyłącze kanalizacji sanitarnej
7. | PRZEBUDOWA WODOCIĄGU W UL. FIŃSKIEJ
7.1. | Przyłącze wodociągowe
8. | HYDROTECHNIKA
8.1. | Technologia
8.2. | Komora rozdziału
8.3. | Komora zbiorcza
8.4. | Komora techniczna
8.5. | Główny zbiornik wody
9. | FONTANNY
9.1. | Fontanna sucha niecka
9.1.1. | Układ filtracyjny
9.1.2. | Układ dozowania chemii
9.1.3. | Układ kontroli poziomu i automatycznego uzupełniania wody
9.1.4. | Obraz wodny
9.1.5. | Obraz wodny
9.1.6. | Podwodne przejścia kablowe
9.1.7. | Oświetlenie obrazu wodnego
9.1.8. | Układ sterowania i zasilania
9.1.9. | Orurowanie
9.1.10. | Zestawienie robocizny
10. | PRZYŁĄCZE POIDEŁKO 4
10.1. | Przyłącze wodociągowe
RAZEM
Oferent wypełnia szare komórki
Projekt pn. „Rozwój i uporządkowanie terenów zieleni wraz z elementami rekreacyjnymi na terenie Parku Pole Mokotowskie, Parku Żeromskiego oraz Parku Ogrody Kosmosu w Warszawie” jest współfinansowany przez Unię Europejską z Funduszu Spójności w ramach Programu Operacyjnego Infrastruktura i Środowisko 2014-2020

## Przedmiar robót - teren
Załącznik nr 2 do SWZ Znak sprawy: 7/PN/2021
Formularz do wypełnienia
Rozwój i uporządkowanie terenów zieleni wraz z elementami rekreacyjnymi na terenie Parku Pole Mokotowskie w Warszawie – etap 1 - roboty budowlane i zagospodarowania terenu
Nr | Podstawa | Opis robót | Jm | Ilość | Cena jednostkowa netto | Wartość netto | VAT | Wartość brutto
1 | 2 | 3 | 4 | 5
|  | 1. PROJEKT ZAGOSPODAROWANIE TERENU |  |  |  | 0 |  | 0
|  | 1.1. ARCHITEKTURA |  |  |  | 0 |  | 0
|  | 1.1.1. GŁÓWNE ROZWIĄZANIA PROJEKTOWE |  |  |  | 0 |  | 0
|  | 1.1.1.1. Siedziska |  |  |  | 0 |  | 0
1 | Kalkulacja indywidualna | Ł1-2 Ławka standardowa - strefy miejskie, z oparciem, bez podłokietnika, szerokość ławki: 220cm | szt | 5 |  | 0 |  | 0
2 | Kalkulacja indywidualna | Ł1-3 Ławka standardowa - strefy miejskie, z oparciem, z podłokietnikiem, szerkość ławki: 220cm | szt | 5 |  | 0 |  | 0
3 | Kalkulacja indywidualna | Ł4-3 Ławka specjalna - zaokraglona, z oparciem, z podłokietnikiem | szt | 3 |  | 0 |  | 0
4 | Kalkulacja indywidualna | ŁD-2 Ławka specjalna zespolona z konstrukcją kładki. Konstrukcja drewniana. Ławka o wymiarach 200x45 h siedziska=40cm | szt | 4 |  | 0 |  | 0
5 | Kalkulacja indywidualna | Platformy w strefach wejściowych | m2 | 31.4 |  | 0 |  | 0
6 | Kalkulacja indywidualna | Platformy w ogrodzie biocentrycznym 2 x PL-S2, 2 x PL-S3, 3 x PL-S4 | m2 | 26.32 |  | 0 |  | 0
|  | 1.1.1.2. Kosze na śmieci |  |  |  | 0 |  | 0
7 | Kalkulacja indywidualna | KO1 Kosze standardowe - na odpady zmieszane, betonowy z daszkiem stalowym | szt | 9 |  | 0 |  | 0
8 | Kalkulacja indywidualna | KO3 Kosze na psie odchody, betonowy z daszkiem stalowym | szt | 2 |  | 0 |  | 0
9 | Kalkulacja indywidualna | KO-T1 Kosz z okładziną drewnianą - na odpady zmieszane wysokość: 100cm Drewno: deska modrzew syberyjski, grubość 24mm, szerokość 140mm, olejowane (bez barwnika) | szt | 7 |  | 0 |  | 0
|  | 1.1.1.3. Tablice informacyjne |  |  |  | 0 |  | 0
10 | Kalkulacja indywidualna | INF1 Słupy informacyjne Lokalizacja: Strefy wejściowe. Tablice oraz znaki informacyjne według projektu identyfikacji wizualnej. Tablice wykonane z żelbetu o wymiarach przybliżonych do prostopadłościana o podstawie 15cm x 70 cm i wysokości od 1,2m do 2m. Na szczycie umieszono drewnianą kostrukcję sięgającą do 3m i wypełnioną lokalnymi materiałami takimi jak polana drewna. Wszystkie elementy informacjne wykonane z stali nierdzwnej, ciętej laserowo i malowane proszkowo. | kpl | 5 |  | 0 |  | 0
11 | Kalkulacja indywidualna | INF2 Słupy informacyjne standardowe. Tablice oraz znaki informacyjne według projektu identyfikacji wizualnej. Słupy wykonane z żelbetu o wymiarach przybliżonych do prostopadłościana o podstawie 15cm x 70 cm i wysokości 2m. Wszystkie elementy informacjne wykonane z stali nierdzwnej, ciętej laserowo i malowane proszkowo. | kpl | 12 |  | 0 |  | 0
|  | 1.1.1.4. Stojaki rowerowe |  |  |  | 0 |  | 0
12 | Kalkulacja indywidualna | PR Stojak stalowe i czarne. Konstrukcja z płaskowników wygiętych w kształt U, ranty zaokrąglone. Mocowanie schowane pod nawierzchnią. Wymiary: szerokość stojaka: 80cm wysokość stojaka: 80cm wymiary płaskownika: 80x8mm Materiał: stal ocynkowana i malowana Sposób montażu: wbetonowane w podłoże | szt | 15 |  | 0 |  | 0
|  | 1.1.1.5. Słupki |  |  |  | 0 |  | 0
13 | Kalkulacja indywidualna | SŁ-1 Słupki wygradzające | szt | 4 |  | 0 |  | 0
|  | 1.1.1.6. Zadaszenia |  |  |  | 0 |  | 0
14 | Kalkulacja indywidualna | 2x Altana ZA ogród biocentryczny | kpl | 1 |  | 0 |  | 0
15 | Kalkulacja indywidualna | 2x Wiata ZW ogród biocentryczny | kpl | 1 |  | 0 |  | 0
16 | Kalkulacja indywidualna | Altana ZA1 | kpl | 1 |  | 0 |  | 0
|  | 1.1.1.7. Poidełka |  |  |  | 0 |  | 0
17 | Kalkulacja indywidualna | POI Poidełko z dwoma misami. Słup okragły zakończony główną misą. Górna misa montowana na wysokości umożliwiającej korzystanie przez osoby niepełnosprawne poruszające się na wózku inwalidzkim. Dolna misa przeznaczona jest dla zwierząt - miska obrotowa montowana w stalowej obręczy o kształcie zbliżonym do okręgu. Na boku zlokalizowane są przyciski uruchamiające zdrój wody pitnej.Materiał: stal | szt | 4 |  | 0 |  | 0
|  | 1.1.1.8. Automatyczne toalety miejskie |  |  |  | 0 |  | 0
18 | Kalkulacja indywidualna | Automatyczna toaleta miejska. Podstawa rzutu owalna. Toaleta wykończona matowymi kaflami o kolorze jasnym piaskowym. | kpl | 2 |  | 0 |  | 0
|  | 1.1.1.9. Mała architektura z kłód |  |  |  | 0 |  | 0
19 | Kalkulacja indywidualna | KŁ1 Mała architektura utworzona z odpadu po wycince drzew. Elementy naturalne, nie obrabiane | kpl | 2 |  | 0 |  | 0
20 | Kalkulacja indywidualna | KŁ3 Kosz na śmieci pniaki | szt | 2 |  | 0 |  | 0
21 | Kalkulacja indywidualna | KŁ4 Stojaki rowerowe kłody | szt | 2 |  | 0 |  | 0
|  | 1.1.1.10. Oświetlenie |  |  |  | 0 |  | 0
22 | Kalkulacja indywidualna | LT1 Latarnia parkowa standardowa | szt | 41 |  | 0 |  | 0
23 | Kalkulacja indywidualna | LT2 Latarnia parkowa w strefach specjalnych | szt | 6 |  | 0 |  | 0
24 | Kalkulacja indywidualna | OS1 Oprawa wpuszczana w ziemię | szt | 2 |  | 0 |  | 0
25 | Kalkulacja indywidualna | OS3 Oprawa punktowa mocowana do kładki drewnianej | szt | 4 |  | 0 |  | 0
26 | Kalkulacja indywidualna | Oświetlenie liniowe do wmontowania w nabrzeże lub zadaszenia | m | 289 |  | 0 |  | 0
|  | 1.1.2. PROJEKT STREF SPECJALNYCH |  |  |  | 0 |  | 0
|  | 1.1.2.1. PLACE ZABAW |  |  |  | 0 |  | 0
|  | 1.1.2.1.1. Strefa naturalnego placu zabaw |  |  |  | 0 |  | 0
27 | Kalkulacja indywidualna | PZ-W17 Element 9 – Bujaki dziki | szt | 3 |  | 0 |  | 0
|  | 1.1.2.1.2. Lotniczy plac zabaw |  |  |  | 0 |  | 0
28 | Kalkulacja indywidualna | PZ-L1 Element 1 – Zjazd linowy – pas startowy (szczegóły wg specyfikacji) | kpl | 1 |  | 0 |  | 0
DROBNE FORMY ARCHITEKTONICZNE
29 | Kalkulacja indywidualna | OGS Ogrodzenie placu zabaw | m | 166 |  | 0 |  | 0
|  | 1.1.2.1.3. Sensoryczny plac zabaw |  |  |  | 0 |  | 0
30 | Kalkulacja indywidualna | PZ-S11 Kamienie wspinaczkowe (szczegóły wg specyfikacji) | kpl | 1 |  | 0 |  | 0
|  | 1.1.2.1.4. Inne elementy |  |  |  | 0 |  | 0
Lotniczy plac zabaw
WYKOŃCZENIE POWIERZCHNI GRUNTU
31 | Kalkulacja indywidualna | KPS Nawierzchnia - pas startowy. Zlokalizowana pod zjazdem linowym. Nawierzchnia bezpieczna, Kolor naturalny | m2 | 80 |  | 0 |  | 0
Sensoryczny plac zabaw
OBRZEŻA
32 | KNR AT-04 0209/04 analogia | OB-T Obrzeże styku piasku z trawą - ze specjalnego tworzywa, wkopywane w ziemie, prosta wąska pionowa ścianka | m | 143.87 |  | 0 |  | 0
33 | Kalkulacja indywidualna | OB-K Obrzeże w postaci podsypanych większych kamieni. Płynne przejście między dużymi kamieniami a piaskiem. Obrzeże występuje punktowo | kpl | 1 |  | 0 |  | 0
WYKOŃCZENIE POWIERZCHNI GRUNTU
34 | KNR 2-21 0218/01 analogia | N-PI Piasek Materiał: kruszywo bazaltowe 50%, dolomitowe 50% Frakcja 0,2-2 mm Uwagi: materiał płukany, pozbawiony domieszek i zanieczyszczeń, w tym mniejszych frakcji mineralnych 30cm | m3 | 150.768 |  | 0 |  | 0
35 | KNR 2-21 0218/01 analogia | N-ŻW Żwirek, nawierzchnia bezpieczna pod wieża kontroli lotów 30cm | m3 | 33.276 |  | 0 |  | 0
36 | KNR 2-02 0616/01 | Włóknina przepuszczająca wodę + zakład technologiczny | m2 | 674.828 |  | 0 |  | 0
37 |  | Podbudowa z klińca pod nawierzchnią piaszczystą - warstwa 30cm | m2 | 613.48 | 0 | 0 |  | 0
37.1 | KNR 2-31 0114/07 | Warstwa górna podbudowy z kruszywa łamanego o grubości po zagęszczeniu 8cm | m2 | 613.48 |  | 0 |  | 0
37.2 | KNR 2-31 0114/08 dopłata 22x | Warstwa górna podbudowy z kruszywa łamanego o grubości po zagęszczeniu 8cm - za każdy dalszy 1cm Krotność = 22 | m2 | 613.48 |  | 0 |  | 0
38 | Kalkulacja indywidualna | N-KAM2 Kompozycja z dużych kamieni | kpl | 1 |  | 0 |  | 0
39 | Kalkulacja indywidualna | N-KAM3 Płaskie kamienie montowane w nawierzchni umożliwiające przejście. Wysokość nad nawierzchnią maksymalnie 2cm | kpl | 1 |  | 0 |  | 0
40 | KNR 2-31 0202/05 analogia | N-KG Kora grubomielona | m2 | 148.9 |  | 0 |  | 0
URZĄDZENIA ZABAWOWE - NIESPODZIANKI W TERENIE
41 | Kalkulacja indywidualna | N5 Gąszcz pni | kpl | 1 |  | 0 |  | 0
42 | Kalkulacja indywidualna | N10 Chwiejna równoważnia | kpl | 1 |  | 0 |  | 0
43 | Kalkulacja indywidualna | N15 Pniaki wspinaczka | kpl | 1 |  | 0 |  | 0
|  | 1.1.2.2. MIEJSCA REKREACYJNE |  |  |  | 0 |  | 0
|  | 1.1.2.2.1. Strefa przy Jeziorku |  |  |  | 0 |  | 0
44 | Kalkulacja indywidualna | ER-J1 Element 1 - urządzenie siłowni plenerowej: PODWÓJNY BIEGACZ2 x stanowisko do ćwiczeń mięśni kończyn dolnych. Stanowisko składa się z dwóch wahadłowych podestów oraz poręczy | szt | 1 |  | 0 |  | 0
45 | Kalkulacja indywidualna | ER-J2 Element 2 - urządzenie siłowni plenerowej: PODWÓJNE KOŁA TAI-CHI2 x stanowisko do ćwiczeń mięśni ramion i barków na różnych wysokościach. Każde ze stanowisk - koło wykonane z rurki stalowej z rączką metalową posiadającą rękojeść | szt | 1 |  | 0 |  | 0
46 | Kalkulacja indywidualna | ER-J3 Element 3 - urządzenie siłowni plenerowej: POTRÓJNY TWISTER3 x stanowisko do ćwiczeń mięśni talii i pleców | szt | 1 |  | 0 |  | 0
47 | Kalkulacja indywidualna | ER-J4 Element 4 - urządzenie siłowni zewnętrznej: PODWÓJNE WYCIASKANIE SIEDZĄC2 x stanowisko do ćwiczeń stymulujących rozwój mięśni kończyn górnych, klatki piersiowej i pleców. Stanowisko składa się z siedziska z oparciem oraz dźwigni rąk | szt | 1 |  | 0 |  | 0
48 | Kalkulacja indywidualna | ER-J5 Element 5 - urządzenie siłowni plenerowej: NORDIC WALKING/ORBITEKUrządzenie to posiada stanowisko składające się z wahadeł stopni do nóg z dwoma uchwytami – kijkami. Stanowisko do ćwiczeń mięśni kończyn górnych i dolnych | szt | 1 |  | 0 |  | 0
49 | Kalkulacja indywidualna | ER-J6 Element 6 -urządzenie siłowni plenerowej: PODWÓJNA ŁAWECZKA GIMNASTYCZNA2 x stanowisko do ćwiczeń stymulujących mięśnie brzucha i pleców | szt | 1 |  | 0 |  | 0
50 | Kalkulacja indywidualna | ER-J7 Element 7 - urządzenie siłowni plenerowej: PORĘCZE GIMNASTYCZNE Stanowisko do ćwiczeń stymulujących mięśnie: klatki piersiowej, barków, mięśnie trzygłowe ramion | szt | 1 |  | 0 |  | 0
51 | Kalkulacja indywidualna | ER-J8 Element 8 - stolik do gry w szachy | szt | 2 |  | 0 |  | 0
|  | 1.1.2.2.2. Atrakcje dla skater'ów i parkourowców |  |  |  | 0 |  | 0
52 | Kalkulacja indywidualna | ER-SK4 Element 4 - Przeszkoda I (szczegóły wg specyfikacji) | kpl | 1 |  | 0 |  | 0
53 | Kalkulacja indywidualna | ER-SK5 Element 5 - Przeszkoda II (szczegóły wg specyfikacji) | kpl | 1 |  | 0 |  | 0
54 | Kalkulacja indywidualna | ER-SK6 Element 6 - Przeszkoda III (szczegóły wg specyfikacji) | kpl | 1 |  | 0 |  | 0
WYKOŃCZENIE POWIERZCHNI GRUNTU
55 | Kalkulacja indywidualna | N-FF Farba fluoresencyjna. Wzory na nawierzchni asfaltowej. Farba pobiera światło słoneczne w ciągu dnia i "oddaje je" po zmierzchu. ok. 54m | kpl | 1 |  | 0 |  | 0
|  | 1.1.2.2.3. Ogród społecznościowy i strefa piknikowa |  |  |  | 0 |  | 0
56 | Kalkulacja indywidualna | Ł5 Stół piknikowy | szt | 2 |  | 0 |  | 0
|  | 1.1.2.3. OGRÓD SENSORYCZNY |  |  |  | 0 |  | 0
|  | 1.1.2.3.1. Gabinet Fitoterapii |  |  |  | 0 |  | 0
57 | Kalkulacja indywidualna | OS-F1 Element 1 - Leżaki betonowe | szt | 3 |  | 0 |  | 0
|  | 1.1.2.3.2. Kryjówka dźwięku |  |  |  | 0 |  | 0
ELEMENTY TWORZĄCE KRYJÓWKĘ DŹWIĘKU
58 | Kalkulacja indywidualna | OS-DŹ1 Element 2 -Bębny djembes | kpl | 2 |  | 0 |  | 0
59 | Kalkulacja indywidualna | OS-DŹ3 Element 3 - Pieńki do siedzenia | szt | 6 |  | 0 |  | 0
|  | 1.1.2.3.3. Kryjówka koloru |  |  |  | 0 |  | 0
60 | Kalkulacja indywidualna | OS-K1 Element 1 - Tipi | szt | 3 |  | 0 |  | 0
|  | 1.1.2.4. STREFA PRZY FONTANNIE |  |  |  | 0 |  | 0
61 | Kalkulacja indywidualna | LZ Leżak | szt | 4 |  | 0 |  | 0
|  | 1.1.2.7. STREFY WEJSCIOWE |  |  |  | 0 |  | 0
STREFA WEJŚCIOWA PRZY STACJI METRA "POLE MOKOTOWSKIE"
62 | Kalkulacja indywidualna | DO1 Domki dla owadów | szt | 3 |  | 0 |  | 0
STREFA WEJŚCIOWA PRZY GUS
63 | Kalkulacja indywidualna | DO1 Domki dla owadów | szt | 3 |  | 0 |  | 0
STREFA WEJŚCIOWA PRZY BIBLIOTECE
64 | Kalkulacja indywidualna | DO1 Domki dla owadów | szt | 3 |  | 0 |  | 0
|  | 1.1.2.9. STREFY DLA PSÓW |  |  |  | 0
|  | 1.1.2.9.1. Wybieg dla psów - śródmieście |  |  |  | 0 |  | 0
ELEMENTY WYBIEGU DLA PSÓW
65 | Kalkulacja indywidualna | WP-Ś1 Element 1 – Psia toaleta, wydzielone nawierzchnią miejsce, przeznaczone do swobodnego wyprowadzenia psa, wyczesania itp. Na jej terenie znajduje się piesuar | kpl | 1 |  | 0 |  | 0
66 | Kalkulacja indywidualna | WP-Ś2 Element 2 – Duża wyspa pływająca. Okrągły podest kompozytowy o średnicy 120cm. Od spodu podest przyczepiony stalową rurą kotwioną fundamentem do dna oczka wodnego.Kompozyt w kolorze brązowym przypominającym ciemne drewno. Materiał wodoodporny | kpl | 1 |  | 0 |  | 0
67 | Kalkulacja indywidualna | WP-Ś3 Element 3 – Mała wyspa pływająca. Okrągły podest kompozytowy o średnicy 50cm. Od spodu podest przyczepiony stalową rurą kotwioną fundamentem do dna oczka wodnego.Kompozyt w kolorze brązowym przypominającym ciemne drewno. Materiał wodoodporny | kpl | 1 |  | 0 |  | 0
68 | Kalkulacja indywidualna | WP-Ś5 Element 5 – Pal do ciągnięcia liny (szarpak) Pień o średnicy 50cm i różnej wysokości min. 90-120cm. Obwiązany wokół kilka krotnie grubym sznurem jutowym. Końce sznura luźno wiszące, nie dłuższe niż 30cm, zakończone gumową nakładką zabezpieczającą przed rozplątywaniem. Drewno jasne naturalne, obrobione poprzez zeszlifowanie kory na gładko | kpl | 3 |  | 0 |  | 0
69 | Kalkulacja indywidualna | WP-Ś7 Element 7 – Podest kompozytowy wodoodporny, materiał i kolor identyczny jak wyspy pływające. Wymiary: 300x600cm | kpl | 1 |  | 0 |  | 0
70 | Kalkulacja indywidualna | WP-Ś8 Element 8 – Oczko wodne. Oczko wodne naturalne o nieregularnym kształcie, częściowo porośnięte zielenią. | kpl | 1 |  | 0 |  | 0
71 | Kalkulacja indywidualna | WP-P Element 9 – Piesuar. Drewniany pal o przekroju okrągłym, ze specjalnymi otworami do odprowadzenia nieczystości w grunt. Rozwiązanie systemowe. | szt | 1 |  | 0 |  | 0
|  | 1.1.2.9.2. Wybieg dla psów - Ochota |  |  |  | 0 |  | 0
ELEMENTY WYBIEGU DLA PSÓW
72 | Kalkulacja indywidualna | WP-O1 Element 1 – Pal do ciągnięcia liny (szarpak) | szt | 3 |  | 0 |  | 0
73 | Kalkulacja indywidualna | WP-O2 Element 2 – Psia toaleta, wydzielone nawierzchnią miejsce, przeznaczone do swobodnego wyprowadzenia psa, wyczesania itp. Na jej terenie znajduje się piesuar | kpl | 1 |  | 0 |  | 0
74 | Kalkulacja indywidualna | WP-O3 Element 3 - Zielona wyspa, okrągła o dużej średnicy około 300cm. wg. projektu hydrotechniki oraz zieleni | szt | 1 |  | 0 |  | 0
75 | Kalkulacja indywidualna | WP-O4 Element 4 - wyspa z pni. Pnie drewniane w różnych wysokościach 5-50cm ułożone obok siebie, w spiętrzeniu w kierunku centralnym, średnica pni 30-50cm, średnica wyspy ok. 200cm | szt | 1 |  | 0 |  | 0
76 | Kalkulacja indywidualna | WP-O5 Element 5 – Oczko wodne. Oczko wodne naturalne o nieregularnym kształcie, częsciowo porośnięte zielenią. wg. projektu hydrotechniki oraz zieleni | kpl | 1 |  | 0 |  | 0
77 | Kalkulacja indywidualna | WP-O6 Element 6 – Podest kompozytowy wodoodporny, materiał i kolor identyczny jak wyspy pływające. Wymiary: 300x800cm wg. projektu hydrotechniki | szt | 1 |  | 0 |  | 0
78 | Kalkulacja indywidualna | WP-P Element 9 – Piesuar. Drewniany pal o przekroju okrągłym, ze specjalnymi otworami do odprowadzenia nieczystości w grunt. Rozwiązanie systemowe. | szt | 1 |  | 0 |  | 0
|  | 1.1.2.9.3. Inne elementy |  |  |  | 0 |  | 0
Wybieg dla psów - śródmieście
WYKOŃCZENIE POWIERZCHNI GRUNTU
79 | KNR 2-31 0202/05 analogia | N-KM Kora mieszana | m2 | 129.1 |  | 0 |  | 0
80 | KNR 2-21 0218/01 analogia | N-PI Piasek | m3 | 21.705 |  | 0 |  | 0
81 | KNR 2-21 0218/01 analogia | N-ŻW Żwir 30cm | m3 | 28.779 |  | 0 |  | 0
82 | KNR 2-02 0616/01 | Włóknina przepuszczająca wodę + zakład technologiczny | m2 | 185.108 |  | 0 |  | 0
83 | Kalkulacja indywidualna | Podbudowa z klińca pod nawierzchnią piaszczystą - warstwa 30cm | m2 | 168.28 | 0 | 0 |  | 0
83.1 | KNR 2-31 0114/07 | Warstwa górna podbudowy z kruszywa łamanego o grubości po zagęszczeniu 8cm | m2 | 168.28 |  | 0 |  | 0
83.2 | KNR 2-31 0114/08 dopłata 22x | Warstwa górna podbudowy z kruszywa łamanego o grubości po zagęszczeniu 8cm - za każdy dalszy 1cm Krotność = 22 | m2 | 168.28 |  | 0 |  | 0
Wybieg dla psów - Ochota
WYKOŃCZENIE POWIERZCHNI GRUNTU
84 | KNR 2-31 0202/05 analogia | N-KG Kora grubomielona | m2 | 76.6 |  | 0 |  | 0
85 | KNR 2-21 0218/01 analogia | N-PI Piasek | m3 | 13.71 |  | 0 |  | 0
86 | KNR 2-21 0218/01 analogia | N-ŻW Żwir 30cm | m3 | 29.55 |  | 0 |  | 0
87 | KNR 2-02 0616/01 | Włóknina przepuszczająca wodę (np. geowłóknina pod warstwą piasku) + zakład technologiczny | m2 | 158.62 |  | 0 |  | 0
88 | Kalkulacja indywidualna | Podbudowa z klińca pod nawierzchnią piaszczystą - warstwa 30cm | m2 | 144.2 | 0 | 0 |  | 0
88.1 | KNR 2-31 0114/07 | Warstwa górna podbudowy z kruszywa łamanego o grubości po zagęszczeniu 8cm | m2 | 144.2 |  | 0 |  | 0
88.2 | KNR 2-31 0114/08 dopłata 22x | Warstwa górna podbudowy z kruszywa łamanego o grubości po zagęszczeniu 8cm - za każdy dalszy 1cm Krotność = 22 | m2 | 144.2 |  | 0 |  | 0
|  | 1.1.2.10. GŁÓWNY ZBIORNIK WODNY |  |  |  | 0 |  | 0
89 | Kalkulacja indywidualna | PL-D1, PL-D2, PL-T1, PL,T2 Podesty wraz z ławkami ŁT-01, ŁT-02 - północne nabrzeże głównego zbiornika wodnego | m2 | 120 |  | 0 |  | 0
90 | Kalkulacja indywidualna | ST-T Stoły na trybunach ze wspólną ławką. Ławka: długość: wg rzutu, szerokość: 40cm, wysokość 45cm. Stół: 130cm x 130cm, wysokość: 75cm. Drewno: deska tarasowa modrzew syberyjski, grubość 24mm, szerokość 140mm, olejowane (bez barwnika)W zakres kompletu wchodzą 3 stoły ze wspólna ławką. | kpl | 1 |  | 0 |  | 0
|  | 1.1.2.11. ŚCIEŻKA KAPUŚCIŃSKIEGO |  |  |  | 0 |  | 0
91 | Kalkulacja indywidualna | Przeniesienie elementów ścieżki Kapuścińskiego | kpl | 1 |  | 0 |  | 0
|  | 1.1.3. PROJEKT UKSZTAŁTOWANIA TERENU |  |  |  | 0 |  | 0
92 | Kalkulacja indywidualna | Przemieszczenie mas ziemnych | m3 | 1195 | 0 | 0 |  | 0
92.1 | KNR 2-01 0201/04 | Roboty ziemne w gruncie kategorii I-II wykonywane koparkami przedsiębiernymi o pojemności łyżki 0,25m3 z transportem urobku samochodami samowyładowczymi na odległość do 1km | m3 | 1195 |  | 0 |  | 0
92.2 | KNR 2-01 0235/01.2 | Formowanie i zagęszczanie | m3 | 1195 |  | 0 |  | 0
|  | 1.3. GOSPODARKA ZIELENIĄ |  |  |  | 0 |  | 0
|  | 1.3.1. GOSPODARKA ZIELENIĄ W ZAKRESIE PRAC PIELĘGNACYJNYCH |  |  |  | 0 |  | 0
93 | Kalkulacja indywidualna | Krzewy do przesadzenia w tym: 1328,5 m2 wymagana zgoda (wniosek 1); 37 m2 bez zgody | m2 | 1365.5 |  | 0 |  | 0
94 | Kalkulacja indywidualna | Krzewy do usunięcia w tym: 704,3 m2 wymagana zgoda (wniosek 1); 115,9 m2 bez zgody | m2 | 820.2 |  | 0 |  | 0
95 | Kalkulacja indywidualna | Krzewy do pielęgnacji | m2 | 458 |  | 0 |  | 0
96 | KNR 2-01 0101/03 | Drzewa do usunięcia w tym: 9 wymagana zgoda (wniosek 1); 3 bez zgody | szt | 12 |  | 0 |  | 0
97 | Kalkulacja indywidualna | Drzewa do ekspertyzy (tomograf + sim) | szt | 2 |  | 0 |  | 0
98 | Kalkulacja indywidualna | Drzewa do przesadzenia w tym: 3 wymagana zgoda (wniosek 1); 5 bez zgody | szt | 8 | 0 | 0 |  | 0
98.1 | KNR 2-21 0106/01.2 | Wykopanie starszych drzew w celu przesadzenia z wykonaniem zabiegów agrotechnicznych | szt | 8 |  | 0 |  | 0
98.2 | KNR 2-21 0333/07 | Przewożenie przesadzarką na odległość do 1km drzew z bryłą korzeniową | szt | 8 |  | 0 |  | 0
98.3 | KNR 2-21 0333/02 | Sadzenie przesadzarką drzew z bryłą korzeniową | szt | 8 |  | 0 |  | 0
99 | KNR 2-21 0701/03 | Drzewa do pielęgnacji (cięcia sanitarne, techniczne) | szt | 10 |  | 0 |  | 0
100 | KNR 2-31 0202/05 analogia | Poprawa warunków glebowych - ściółkowanie gr 5cm | m2 | 674 |  | 0 |  | 0
|  | 1.3.2. PROJEKT OCHRONY ZIELENI |  |  |  | 0
Ochrona drzew i krzewów
101 | KNR 2-21 0107/04 | Ochrona pni | szt | 69 |  | 0 |  | 0
102 | Kalkulacja indywidualna | Ekran korzeniowy o zróżnicowanej głębokości | m | 527 |  | 0 |  | 0
103 | Kalkulacja indywidualna | Ogrodzenie tymczasowe | m | 6505 |  | 0 |  | 0
|  | 1.4. PROJEKT ZIELENI |  |  |  | 0 |  | 0
|  | 1.4.2. PROJEKT ZIELENI W STREFACH SPECJALNYCH |  |  |  | 0 |  | 0
|  | 1.4.2.2. MIEJSCA REKREACYJNE |  |  |  | 0 |  | 0
|  | 1.4.2.2.1. Siłownia plenerowa przy jeziorku |  |  |  | 0 |  | 0
Krzewy
104 | Kalkulacja indywidualna | K-Rh.cat Rhamnus cathartica - szakłak pospolity C5 | szt | 10 |  | 0 |  | 0
105 | Kalkulacja indywidualna | K-Lon.x Lonicera xylosteum - suchodrzew pospolity C5 | szt | 28 |  | 0 |  | 0
Byliny
106 | Kalkulacja indywidualna | B-Cal.ac.'KF' Calamgrostis xacutiflora 'Karl Foerster' - trzcinnik ostrokwiatowy 'Karl Foerster' C2 | szt | 45 |  | 0 |  | 0
107 | Kalkulacja indywidualna | B-Cal.ac.'Ov' Calamgrostis xacutiflora 'Overdam' - trzcinnik ostrokwiatowy 'Overdam' C2 | szt | 50 |  | 0 |  | 0
108 | Kalkulacja indywidualna | B-Des.c'G' Deschampsia caespitosa 'Goldtau' - śmiałek darniowy odm. Goldtau C2 | szt | 60 |  | 0 |  | 0
109 | KNR 2-21 0101/01 | Zebranie i złożenie zanieczyszczeń w pryzmy | m3 | 2.44 |  | 0 |  | 0
110 | Kalkulacja indywidualna | Przygotowanie podłoża | m2 | 112 |  | 0 |  | 0
110.1 | KNR 2-21 0201/03 | Ręczne przekopanie gleby w terenie płaskim | m2 | 0.011 |  | 0 |  | 0
110.2 | KNR 2-21 0213/01 | Ręczne rozrzucenie ziemi żyznej lub kompostowej o grubości warstwy 2cm na terenie płaskim | ha | 0.001 |  | 0 |  | 0
110.3 | KNR 2-21 0213/02 dopłata 33x | Dodatek za każdy 1cm grubości warstwy ziemi żyznej lub kompostowej ponad 2cm ręcznie rozrzuconej na terenie płaskim Krotność = 33 | ha | 0.001 |  | 0 |  | 0
111 | KNR 2-21 0414/09 | Sadzenie bylin | szt | 155 |  | 0 |  | 0
112 | Kalkulacja indywidualna | Sadzenie krzewów | szt | 38 | 0 | 0 |  | 0
112.1 | KNR 2-01 0312/01 | Wykopanie dołów o wymiarach 40x40x40cm | dół | 38 |  | 0 |  | 0
112.2 | KNR 2-21 0301/05 | Sadzenie drzew i krzewów liściastych form naturalnych na terenie płaskim w gruncie kategorii I-II o średnicy i głębokości dołów 0,4m z całkowitą zaprawą dołów | szt | 38 |  | 0 |  | 0
113 | KNR 2-31 0202/05 analogia | Powierzchnia ściółkowania gr 5cm | m2 | 112 |  | 0 |  | 0
|  | 1.4.2.3. OGRÓD SENSORYCZNY |  |  |  | 0 |  | 0
Krzewy
114 | Kalkulacja indywidualna | K-Lav.ang Lavandula angustifolia - lawenda wąskolistna C2 | szt | 20 |  | 0 |  | 0
Byliny
115 | Kalkulacja indywidualna | B-Aga.foe Agastache foeniculum - kłosowiec fenkułowy C2 | szt | 43 |  | 0 |  | 0
116 | Kalkulacja indywidualna | B-Cal.b Calamagrostois brachytricha - trzcinnik krótkowłosowy C2 | szt | 40 |  | 0 |  | 0
117 | Kalkulacja indywidualna | B-Ech.purp.'FA' Echinacea purpurea 'Fragrant Angel' - jeżówka purpurowa odm. Fragrant Angel C2 | szt | 70 |  | 0 |  | 0
118 | Kalkulacja indywidualna | B-Sal.n.'Ostfriesland' Salvia nemorosa 'Ostfriesland' - szałwia omszona odm. Ostfriesland C2 | szt | 20 |  | 0 |  | 0
119 | Kalkulacja indywidualna | B-Sal.p.'SL' Salvia pratensis 'Swan Lake' - szałwia łąkowa odm. Swan Lake C2 | szt | 60 |  | 0 |  | 0
120 | Kalkulacja indywidualna | B-Tan.vul.'C' Tanacetum vulgare 'Crispa' - wrotycz pospolity odm. Crispa | szt | 38 |  | 0 |  | 0
Pnącza
121 | Kalkulacja indywidualna | P-Clem.rec Clematis recta - powojnik prosty | szt | 25 |  | 0 |  | 0
122 | KNR 2-21 0101/01 | Zebranie i złożenie zanieczyszczeń w pryzmy | m3 | 1.04 |  | 0 |  | 0
123 | Kalkulacja indywidualna | Przygotowanie podłoża | m2 | 52 |  | 0 |  | 0
123.1 | KNR 2-21 0207/02 | Orka gleby glebogryzarką przyczepną gruntu kategorii III | ha | 0.005 |  | 0 |  | 0
123.2 | KNR 2-21 0213/01 | Ręczne rozrzucenie ziemi żyznej lub kompostowej o grubości warstwy 2cm na terenie płaskim | ha | 0.005 |  | 0 |  | 0
123.3 | KNR 2-21 0213/02 dopłata 33x | Dodatek za każdy 1cm grubości warstwy ziemi żyznej lub kompostowej ponad 2cm ręcznie rozrzuconej na terenie płaskim Krotność = 33 | ha | 0.005 |  | 0 |  | 0
124 | Kalkulacja indywidualna | Sadzenie krzewów | szt | 20 | 0 | 0 |  | 0
124.1 | KNR 2-01 0312/01 | Wykopanie dołów o wymiarach 30x30x30cm | dół | 20 |  | 0 |  | 0
124.2 | KNR 2-21 0301/04 | Sadzenie drzew i krzewów liściastych form naturalnych na terenie płaskim w gruncie kategorii I-II o średnicy i głębokości dołów 0,3m z całkowitą zaprawą dołów | szt | 20 |  | 0 |  | 0
125 | KNR 2-21 0414/09 | Sadzenie byliny | szt | 271 |  | 0 |  | 0
126 | KNR 2-21 0414/09 | Sadzenie pnączy | szt | 25 |  | 0 |  | 0
127 | KNR 2-31 0202/05 analogia | Powierzchnia ściółkowania gr 5cm | m2 | 52 |  | 0 |  | 0
|  | 1.4.2.4. STREFA PRZY FONTANNIE |  |  |  | 0 |  | 0
Drzewa
128 | Kalkulacja indywidualna | Gb.um.sh Carpinus betulus - grab pospolity, korona kształtowana forma wielopniowa, naturalna, wysokość minimum 250 cm, szerokość korony minimum 150 cm, pnie o obwodach min. 10-12 cm, minimalna ilość pni 3średnica bryły korzeniowej 120cm, stabilizacja podziemna bryły korzeniowej | szt | 12 |  | 0 |  | 0
Krzewy przesadzane
129 | KNR 2-21 0105/01; KNR 2-21 0301/06 | Róże parkowe wysokie | szt | 40 | 0 | 0 |  | 0
129.1 | KNR 2-21 0105/01 | Wykopanie krzewów w celu przesadzenia | szt | 40 |  | 0 |  | 0
129.2 | KNR 2-21 0301/05 | Sadzenie drzew i krzewów liściastych form naturalnych na terenie płaskim w gruncie kategorii I-II o średnicy i głębokości dołów 0,4m z całkowitą zaprawą dołów | szt | 40 |  | 0 |  | 0
130 | KNR 2-21 0105/01; KNR 2-21 0301/06 | Róże niskie (numer inw. 8272, 8274) | szt | 200 | 0 | 0 |  | 0
130.1 | KNR 2-21 0105/01 | Wykopanie krzewów w celu przesadzenia | szt | 200 |  | 0 |  | 0
130.2 | KNR 2-21 0301/05 | Sadzenie drzew i krzewów liściastych form naturalnych na terenie płaskim w gruncie kategorii I-II o średnicy i głębokości dołów 0,4m z całkowitą zaprawą dołów | szt | 200 |  | 0 |  | 0
Byliny
131 | Kalkulacja indywidualna | B-Mis.sin.'G' Miscanthus sinensis 'Gracillimus' - miskant chiński odm. Gracillimus C2 | szt | 369 |  | 0 |  | 0
132 | Kalkulacja indywidualna | Mieszanka bylin: ostnica trzcinnikowata, krwiściąg Menziesa, jeżówka purpurowa w odmianach C2 | szt | 369 |  | 0 |  | 0
133 | KNR 2-21 0101/01 | Zebranie i złożenie zanieczyszczeń w pryzmy | m3 | 5.4 |  | 0 |  | 0
134 | Kalkulacja indywidualna | Przygotowanie podłoża | m2 | 270 |  | 0 |  | 0
134.1 | KNR 2-21 0207/02 | Orka gleby glebogryzarką przyczepną gruntu kategorii III | ha | 0.027 |  | 0 |  | 0
134.2 | KNR 2-21 0213/01 | Ręczne rozrzucenie ziemi żyznej lub kompostowej o grubości warstwy 2cm na terenie płaskim | ha | 0.027 |  | 0 |  | 0
134.3 | KNR 2-21 0213/02 dopłata 33x | Dodatek za każdy 1cm grubości warstwy ziemi żyznej lub kompostowej ponad 2cm ręcznie rozrzuconej na terenie płaskim Krotność = 33 | ha | 0.027 |  | 0 |  | 0
135 | Kalkulacja indywidualna | Przygotowanie podłoża pod nasadzenia drzew | m2 | 30.72 |  | 0 |  | 0
135.1 | KNR 2-01 0217/02 | Wykop dołu pod drzewo | m3 | 24.576 |  | 0 |  | 0
135.2 | Kalkulacja indywidualna | Warstwy ogrodnicze – Ręczne rozrzucenie ziemi żyznej lub kompostowej na terenie płaskim –wypełnienie pogłebienia pod drzewa | m3 | 24.576 |  | 0 |  | 0
136 | KNR 2-21 0319/04 | Sadzenie drzew | szt | 12 |  | 0 |  | 0
137 | Kalkulacja indywidualna | Szczepionka mikoryzowa | szt | 12 |  | 0 |  | 0
138 | Kalkulacja indywidualna | Stabilizacja drzew - stabilizajca podziemna | kpl | 12 |  | 0 |  | 0
139 | Kalkulacja indywidualna | System napowietrzająco - nawadniający - na jedno drzewo 5mb rury drenarskiej perforowanej | m | 60 |  | 0 |  | 0
140 | KNR 2-21 0414/09 | Sadzenie byliny | szt | 369 |  | 0 |  | 0
141 | KNR 2-31 0202/05 analogia | Powierzchnia ściółkowania gr 5cm | m2 | 291 |  | 0 |  | 0
142 | KNR 2-21 0401/04 | Powierzchnia do rekultywacji zależna od zakresu wymiany nawierzchni | m2 | 1120 |  | 0 |  | 0
|  | 1.4.2.5. TEREN PO MPO |  |  |  | 0 |  | 0
Drzewa
143 | Kalkulacja indywidualna | Brz Betula pendula - brzoza brodawkowata | szt | 3 |  | 0 |  | 0
144 | Kalkulacja indywidualna | Js Fraxinus excelsior - jesion wyniosły | szt | 5 |  | 0 |  | 0
Krzewy
145 | Kalkulacja indywidualna | K - Cor.san Cornus sanguinea - dereń świdwa C3-C5 | szt | 90 |  | 0 |  | 0
146 | Kalkulacja indywidualna | K-Prun.spin Prunus spinosa - śliwa tarnina C3-C5 | szt | 176 |  | 0 |  | 0
147 | Kalkulacja indywidualna | Przygotowanie podłoża pod nasadzenia drzew | m2 | 11.52 |  | 0 |  | 0
147.1 | KNR 2-01 0217/02 | Wykop dołu pod drzewo | m3 | 6.912 |  | 0 |  | 0
147.2 | Kalkulacja indywidualna | Warstwy ogrodnicze – Ręczne rozrzucenie ziemi żyznej lub kompostowej na terenie płaskim –wypełnienie pogłebienia pod drzewa | m3 | 6.912 |  | 0 |  | 0
148 | KNR 2-21 0319/04 | Sadzenie drzew | szt | 8 |  | 0 |  | 0
149 | Kalkulacja indywidualna | Stabilizacja drzew | kpl | 8 | 0 | 0 |  | 0
149.1 | Kalkulacja indywidualna dopłata 3x | Wbicie słupka Krotność = 3 | szt | 8 |  | 0 |  | 0
149.2 | KNR 2-21 0708/04 | Cieniowanie drzew | szt | 8 |  | 0 |  | 0
150 | Kalkulacja indywidualna | System napowietrzająco - nawadniający - na jedno drzewo 5mb rury drenarskiej perforowanej | szt | 40 |  | 0 |  | 0
151 | Kalkulacja indywidualna | Sadzenie krzewów | szt | 266 | 0 | 0 |  | 0
151.1 | KNR 2-01 0312/01 | Wykopanie dołów o wymiarach 40x40x40cm | dół | 266 |  | 0 |  | 0
151.2 | KNR 2-21 0301/05.1 | Sadzenie drzew i krzewów liściastych form naturalnych na terenie płaskim w gruncie kategorii I-II w dołach o średnicy i głębokości 0,4m z całkowitą zaprawą dołów | szt | 266 |  | 0 |  | 0
|  | 1.4.2.6. OGRÓD BIOCENOTYCZNY |  |  |  | 0 |  | 0
Drzewa
152 | Kalkulacja indywidualna | Ol Alnus glutinosa - olsza czarna | szt | 5 |  | 0 |  | 0
Krzewy
153 | Kalkulacja indywidualna | K - Cor.san Cornus sanguinea - dereń świdwa C3-C5 | szt | 51 |  | 0 |  | 0
154 | Kalkulacja indywidualna | K - Cor.san 'M.F' Cornus sanguinea 'Midwinter Fire' - dereń świdwa odm. Midwinter Fire | szt | 50 |  | 0 |  | 0
155 | Kalkulacja indywidualna | K - Fran.aln Frangula alnus - kruszyna pospolita C3-C5 | szt | 53 |  | 0 |  | 0
156 | Kalkulacja indywidualna | K - Cor.ave Corylus avellana - leszczyna pospolita C3-C5 | szt | 42 |  | 0 |  | 0
157 | Kalkulacja indywidualna | K - Cyt.sco Cytisus scoparius - Żarnowiec miotlasty C3-C5 | szt | 131 |  | 0 |  | 0
158 | Kalkulacja indywidualna | K-Euo.eur Euonymus europaeus - trzmielina pospolita C3-C5 | szt | 6 |  | 0 |  | 0
159 | Kalkulacja indywidualna | K - Euo.ver Euonymus verrucosus - trzmielina brodawkowata C3-C5 | szt | 69 |  | 0 |  | 0
160 | Kalkulacja indywidualna | K-Lon.xyl Lonicera xylosteum - suchodrzew pospolity C3-C5 | szt | 49 |  | 0 |  | 0
161 | Kalkulacja indywidualna | K-Sal.au Salix aurita - wierzba uszata C3-C5 | szt | 275 |  | 0 |  | 0
162 | Kalkulacja indywidualna | K-Sal.pur'N' Salix purpurea - wierzba purpurowa C3-C5 | szt | 38 |  | 0 |  | 0
163 | Kalkulacja indywidualna | K-Sal.trian Salix triandra - wierzba trójpręcikowa C3-C5 | szt | 28 |  | 0 |  | 0
164 | Kalkulacja indywidualna | K-Sal.vim Salix viminalis - wierzba wiciowa C3-C5 | szt | 11 |  | 0 |  | 0
165 | Kalkulacja indywidualna | K-Sal.cin Salix cinerea - wierzba szara C3-C5 | szt | 42 |  | 0 |  | 0
166 | Kalkulacja indywidualna | K-Sal.pen Salix pentandra - wierzba pięciopręcikowa C3-C5 | szt | 5 |  | 0 |  | 0
167 | Kalkulacja indywidualna | K-Prun.spin Prunus spinosa - śliwa tarnina C3-C5 | szt | 19 |  | 0 |  | 0
Pnącza okrywowe
168 | Kalkulacja indywidualna | P-Hed.h Hedera helix - bluszcz pospolity p9 - p10 | szt | 4299 |  | 0 |  | 0
Byliny okrywowe
169 | Kalkulacja indywidualna | B-Gal.lut Galeobdolon luteum - gajowiec żółty p9 - p10 | szt | 772 |  | 0 |  | 0
Byliny szuwarowe
170 | Kalkulacja indywidualna | S - Car.acu Carex acutiformis - turzyca błotna C2 | szt | 186 |  | 0 |  | 0
171 | Kalkulacja indywidualna | S - Equ.flu Equisetum fluviatile - skrzyp bagienny C2 | szt | 405 |  | 0 |  | 0
172 | Kalkulacja indywidualna | S - Typ.ang Typha angustifolia - pałka wąskolistna C2 | szt | 131 |  | 0 |  | 0
173 | Kalkulacja indywidualna | S - Erio.vagi Eriophorum vaginatum - wełnianka pochwowata C2 | szt | 646 |  | 0 |  | 0
174 | Kalkulacja indywidualna | S - Sphag Sphagnum L. - mech torfowiec 612m2 gr. 10cm | kpl | 1 |  | 0 |  | 0
175 | Kalkulacja indywidualna | Przygotowanie podłoża pod nasadzenia drzew | m2 | 7.2 |  | 0 |  | 0
175.1 | KNR 2-01 0217/02 | Wykop dołu pod drzewo | m3 | 4.32 |  | 0 |  | 0
175.2 | Kalkulacja indywidualna | Warstwy ogrodnicze – Ręczne rozrzucenie ziemi żyznej lub kompostowej na terenie płaskim –wypełnienie pogłebienia pod drzewa | m3 | 4.32 |  | 0 |  | 0
PLAC TRÓJKĄTNY PRZY WEJŚCIU DO OGRODU BIOCENOTYCZNEGO
drzewa
176 | Kalkulacja indywidualna | Kl.okr Acer circinatum - klon okrągłolistny wys. min. 2m | szt | 1 |  | 0 |  | 0
byliny
177 | Kalkulacja indywidualna | B-Cal.ac.'KF' Calamagrostis ×acutiflora 'Karl Foerster'- trzcinnik ostrokwiatowy odm. Karl Foerster C2 | szt | 36 |  | 0 |  | 0
178 | Kalkulacja indywidualna | B-Ger.mac.'A' Geranium macrorrhizum 'Album' - bodziszek korzeniasty odm. 'Album' C2 | szt | 70 |  | 0 |  | 0
179 | Kalkulacja indywidualna | B-Ech.purp.'FA' Echinacea purpurea 'Fragrant Angel' - jeżówka purpurowa odm. Fragrant Angel C2 | szt | 75 |  | 0 |  | 0
180 | Kalkulacja indywidualna | B-Leu.vul Leucanthemum vulgare - jastrun właściwy P9/P11 | szt | 40 |  | 0 |  | 0
181 | Kalkulacja indywidualna | B-Pan.vir.'W' Panicum virgatum 'Warrior' - proso rózgowate odm 'Warrior' C2 | szt | 17 |  | 0 |  | 0
182 | Kalkulacja indywidualna | B-Sti.cal Stipa calamagrostis - ostnica trzcinnikowata C2 | szt | 48 |  | 0 |  | 0
183 | Kalkulacja indywidualna | B-Tan.vul.'C' Tanacetum vulgare 'Crispa' - wrotycz pospolity odm. Crispa C2 | szt | 51 |  | 0 |  | 0
pnącza
184 | Kalkulacja indywidualna | P-Clem.rec Clematis recta - powojnik prosty C2 | szt | 40 |  | 0 |  | 0
185 | Kalkulacja indywidualna | P-Clem.p Clematis praecox- powojnik wczesny C2 | szt | 120 |  | 0 |  | 0
186 | Kalkulacja indywidualna | P-Clem.rec Hedera helix - bluszcz pospolity C2 | szt | 120 |  | 0 |  | 0
187 | KNR 2-21 0319/04 | Sadzenie drzew | szt | 6 |  | 0 |  | 0
188 | Kalkulacja indywidualna | Stabilizacja drzew | kpl | 6 | 0 | 0 |  | 0
188.1 | Kalkulacja indywidualna dopłata 3x | Wbicie słupka Krotność = 3 | szt | 6 |  | 0 |  | 0
188.2 | KNR 2-21 0708/04 | Cieniowanie drzew | szt | 6 |  | 0 |  | 0
189 | Kalkulacja indywidualna | System napowietrzająco - nawadniający - na jedno drzewo 5mb rury drenarskiej perforowanej | szt | 30 |  | 0 |  | 0
190 | Kalkulacja indywidualna | Sadzenie krzewów | szt | 869 | 0 | 0 |  | 0
190.1 | KNR 2-01 0312/01 | Wykopanie dołów o wymiaracg 40x40x40cm | dół | 869 |  | 0 |  | 0
190.2 | KNR 2-21 0301/05.1 | Sadzenie drzew i krzewów liściastych form naturalnych na terenie płaskim w gruncie kategorii I-II w dołach o średnicy i głębokości 0,4m z całkowitą zaprawą dołów | szt | 869 |  | 0 |  | 0
191 | KNR 2-21 0414/09 | Sadzenie pnączy | szt | 4579 |  | 0 |  | 0
192 | KNR 2-21 0414/09 | Sadzenie bylin | szt | 1109 |  | 0 |  | 0
193 | KNR 2-21 0416/01 | Sadzenie roślin szuwarowych | szt | 1368 |  | 0 |  | 0
194 | KNR 2-21 0404/04 | Łąka kwietna | ha | 0.886 |  | 0 |  | 0
195 | KNR 2-31 0202/05 analogia | Powierzchnia ściółkowania gr 5cm | m2 | 65.2 |  | 0 |  | 0
|  | 1.4.2.7. STREFY WEJŚCIOWE |  |  |  | 0 |  | 0
|  | 1.4.2.7.1. Przy Jeff's |  |  |  | 0 |  | 0
Drzewa
196 | Kalkulacja indywidualna | KL.strz Acer griseum - klon strzępiastokory; balot/300-350, forma wielopniowa min. 16-18cm 3-4 przewodn | szt | 2 |  | 0 |  | 0
Krzewy
197 | Kalkulacja indywidualna | K-Cha.sup 'JT' Chaenomeles xsuperba - pigwowiec pośredni odm. Jet Trail C5 | szt | 114 |  | 0 |  | 0
198 | Kalkulacja indywidualna | K-Cha.sup 'C' Chaenomeles xsuperba - pigwowiec pośredni odm. Cameo C5 | szt | 65 |  | 0 |  | 0
Byliny
199 | Kalkulacja indywidualna | B-Des.c Deschampsia caespitosa - śmiałek darniowy C3 | szt | 275 |  | 0 |  | 0
200 | Kalkulacja indywidualna | B-St.cal Stipa calamagrostis - ostnica trzcinnikowata C2 | szt | 775 |  | 0 |  | 0
201 | Kalkulacja indywidualna | B-Nep.gran 'DtD' Nepeta grandiflora 'Dawn to Dusk' - kocimiętka wielkokwiatowa odm. Dawn to Dusk C1 | szt | 255 |  | 0 |  | 0
202 | Kalkulacja indywidualna | B-Ech.pal Echinacea pallida - jeżówka blada C2 | szt | 355 |  | 0 |  | 0
203 | Kalkulacja indywidualna | B-Ech.pal 'HD' Echinacea pallida 'Hula Dancer' - jeżówka blada odm. Hula Dancer C2 | szt | 305 |  | 0 |  | 0
204 | Kalkulacja indywidualna | B-Ver.lon 'FL' Veronica longifolia 'First Lady' - przetacznik długolistny odm.First Lady C2 | szt | 100 |  | 0 |  | 0
205 | Kalkulacja indywidualna | B-Mis.ch. 'GN' Miscanthus chinensis 'Gracillimus Nana' -miskant chiński odm. Gracillimus Nana C3 | szt | 550 |  | 0 |  | 0
206 | Kalkulacja indywidualna | B-San.men Sanguisorba Menziesii - krwiściąg Menziesa C3 | szt | 240 |  | 0 |  | 0
Rośliny cebulowe
207 | Kalkulacja indywidualna | C-All.am. 'RM' Allium amethystinum 'Red Mohican' czosnek odm. Red Mohican; cebule | szt | 631 |  | 0 |  | 0
208 | Kalkulacja indywidualna | C-All.sph Allium sphaerocephalon- czosnek główkowaty; cebule | szt | 633 |  | 0 |  | 0
209 | KNR 2-21 0101/01 | Zebranie i złożenie zanieczyszczeń w pryzmy | m3 | 12.32 |  | 0 |  | 0
210 | Kalkulacja indywidualna | Przygotowanie podłoża | m2 | 623 |  | 0 |  | 0
210.1 | KNR 2-21 0207/02 | Orka gleby glebogryzarką przyczepną gruntu kategorii III | ha | 0.062 |  | 0 |  | 0
210.2 | KNR 2-21 0213/01 | Ręczne rozrzucenie ziemi żyznej lub kompostowej o grubości warstwy 2cm na terenie płaskim | ha | 0.062 |  | 0 |  | 0
210.3 | KNR 2-21 0213/02 dopłata 33x | Dodatek za każdy 1cm grubości warstwy ziemi żyznej lub kompostowej ponad 2cm ręcznie rozrzuconej na terenie płaskim Krotność = 33 | ha | 0.062 |  | 0 |  | 0
211 | Kalkulacja indywidualna | Przygotowanie podłoża pod nasadzenia drzew | m2 | 6.48 |  | 0 |  | 0
211.1 | KNR 2-01 0217/02 | Wykop dołu pod drzewo | m3 | 6.48 |  | 0 |  | 0
211.2 | Kalkulacja indywidualna | Warstwy ogrodnicze – Ręczne rozrzucenie ziemi żyznej lub kompostowej na terenie płaskim –wypełnienie pogłebienia pod drzewa | m3 | 6.48 |  | 0 |  | 0
212 | KNR 2-21 0319/04 | Sadzenie drzew | szt | 2 |  | 0 |  | 0
213 | Kalkulacja indywidualna | Szcepionka mikoryzowa | szt | 2 |  | 0 |  | 0
214 | Kalkulacja indywidualna | Stabilizacja podziemna dla dużych drzew - bryła korzeniowa o średnicy 120cm | kpl | 2 |  | 0 |  | 0
215 | Kalkulacja indywidualna | System napowietrzająco - nawadniający - na jedno drzewo 5mb rury drenarskiej perforowanej | m | 10 |  | 0 |  | 0
216 | Kalkulacja indywidualna | Sadzenie krzewów | szt | 179 | 0 | 0 |  | 0
216.1 | KNR 2-01 0312/01 | Wykopanie dołów o wymiarach 40x40x40cm | dół | 179 |  | 0 |  | 0
216.2 | KNR 2-21 0301/05.1 | Sadzenie drzew i krzewów liściastych form naturalnych na terenie płaskim w gruncie kategorii I-II w dołach o średnicy i głębokości 0,4m z całkowitą zaprawą dołów | szt | 179 |  | 0 |  | 0
217 | KNR 2-21 0414/09 | Sadzenie byliny | szt | 2855 |  | 0 |  | 0
218 | KNR 2-21 0414/08 | Sadzenie roślin cebulkowych | szt | 1264 |  | 0 |  | 0
219 | KNR 2-31 0202/05 analogia | Powierzchnia ściółkowania gr 5cm | m2 | 623 |  | 0 |  | 0
220 | KNR 2-21 0404/04 | Łąka | ha | 0.035 |  | 0 |  | 0
|  | 1.4.2.7.2. Przy rondzie jazdy polskiej (metro politechnika) |  |  |  | 0 |  | 0
Krzewy
221 | Kalkulacja indywidualna | K-Eu.ala.'F' Euonymus alatus 'Fireball' - trzmielina oskrzydlona odm. Fireball C5 | szt | 29 |  | 0 |  | 0
222 | Kalkulacja indywidualna | K-Pr.pum.v.d Prunus pumila var. Depressa - sliwa karłowa odm. płożąca C2 | szt | 800 |  | 0 |  | 0
223 | Kalkulacja indywidualna | K-Wei.fl.'RP' Weigela florida 'Red Prince' - krzewuszka cudowna odm. Red Prince C5 | szt | 66 |  | 0 |  | 0
Krzewy przesadzane
224 | KNR 2-21 0105/01; KNR 2-21 0301/06 | Krzewuszka cudowna (nr inw. 8159, 8162), ok. 250m2 | szt | 314 | 0 | 0 |  | 0
224.1 | KNR 2-21 0105/01 | Wykopanie krzewów w celu przesadzenia | szt | 314 |  | 0 |  | 0
224.2 | KNR 2-21 0301/05 | Sadzenie drzew i krzewów liściastych form naturalnych na terenie płaskim w gruncie kategorii I-II o średnicy i głębokości dołów 0,4m z całkowitą zaprawą dołów | szt | 314 |  | 0 |  | 0
Byliny
225 | Kalkulacja indywidualna | B-Cal.b Calamagrostis brachytricha - trzcinnik krótkowłosowy C2 | szt | 1000 |  | 0 |  | 0
226 | Kalkulacja indywidualna | B-Cal.ac'KF' Calamagrostis xacutiflora 'Farl Foerster' - trzcinnik ostrokwiatowy odm. Karl Foerster C2 | szt | 400 |  | 0 |  | 0
227 | Kalkulacja indywidualna | B-Mis.sin.'Ad' Miscanthus sinensis 'Adagio' - miskant chiński odm. Adagio C2 | szt | 1050 |  | 0 |  | 0
228 | Kalkulacja indywidualna | B-Sti.cal Stipa calamagrostis - ostnica trzcinnikowata C2 | szt | 1355 |  | 0 |  | 0
Rośliny cebulowe
229 | Kalkulacja indywidualna | C-All.sph Allium sphaerocephalon - czosnek główkowaty; do sadzenia grupami po 3-5 szt./m2 w układzie mozaikowym | szt | 250 |  | 0 |  | 0
230 | KNR 2-21 0101/01 | Zebranie i złożenie zanieczyszczeń w pryzmy | m3 | 22.1 |  | 0 |  | 0
231 | Kalkulacja indywidualna | Przygotowanie podłoża dla krzewów i bylin | m2 | 1161 |  | 0 |  | 0
231.1 | KNR 2-21 0207/02 | Orka gleby glebogryzarką przyczepną gruntu kategorii III | ha | 0.116 |  | 0 |  | 0
231.2 | KNR 2-21 0213/01 | Ręczne rozrzucenie ziemi żyznej lub kompostowej o grubości warstwy 2cm na terenie płaskim | ha | 0.116 |  | 0 |  | 0
231.3 | KNR 2-21 0213/02 dopłata 28x | Dodatek za każdy 1cm grubości warstwy ziemi żyznej lub kompostowej ponad 2cm ręcznie rozrzuconej na terenie płaskim Krotność = 28 | ha | 0.116 |  | 0 |  | 0
232 | Kalkulacja indywidualna | Przygotowanie podłoża gr. 40cm | m2 | 25 |  | 0 |  | 0
232.1 | KNR 2-21 0207/02 | Orka gleby glebogryzarką przyczepną gruntu kategorii III | ha | 0.003 |  | 0 |  | 0
232.2 | KNR 2-21 0213/01 | Ręczne rozrzucenie ziemi żyznej lub kompostowej o grubości warstwy 2cm na terenie płaskim | ha | 0.003 |  | 0 |  | 0
232.3 | KNR 2-21 0213/02 dopłata 38x | Dodatek za każdy 1cm grubości warstwy ziemi żyznej lub kompostowej ponad 2cm ręcznie rozrzuconej na terenie płaskim Krotność = 38 | ha | 0.003 |  | 0 |  | 0
233 | Kalkulacja indywidualna | Sadzenie krzewów | szt | 895 | 0 | 0 |  | 0
233.1 | KNR 2-01 0312/01 | Wykopanie dołów o wymiarach 30x30x30cm | dół | 800 |  | 0 |  | 0
233.2 | KNR 2-01 0312/01 | Wykopanie dołów o wymiarach 40x40x40cm | dół | 95 |  | 0 |  | 0
233.3 | KNR 2-21 0301/04 | Sadzenie drzew i krzewów liściastych form naturalnych na terenie płaskim w gruncie kategorii I-II o średnicy i głębokości dołów 0,3m z całkowitą zaprawą dołów | szt | 800 |  | 0 |  | 0
233.4 | KNR 2-21 0301/05.1 | Sadzenie drzew i krzewów liściastych form naturalnych na terenie płaskim w gruncie kategorii I-II w dołach o średnicy i głębokości 0,4m z całkowitą zaprawą dołów | szt | 95 |  | 0 |  | 0
234 | KNR 2-21 0414/09 | Sadzenie byliny | szt | 3805 |  | 0 |  | 0
235 | KNR 2-21 0414/08 | Sadzenie roślin cebulkowych | szt | 250 |  | 0 |  | 0
236 | KNR 2-31 0202/05 analogia | Powierzchnia ściółkowania gr 5cm | m2 | 1161 |  | 0 |  | 0
237 | Kalkulacja indywidualna | Trawnik | m2 | 670 |  | 0 |  | 0
237.1 | KNR 2-21 0401/05 | Ręczne wykonanie trawników dywanowych siewem z nawożeniem w gruncie kategorii III | m2 | 670 |  | 0 |  | 0
237.2 | KNR 2-21 0209/01 | Ręczne rozrzucenie na terenie płaskim torfu o grubości warstwy 2cm | ha | 0.067 |  | 0 |  | 0
238 | KNR 2-21 0401/04 | Rekultywacja terenu po robotach budowlanych - wysiew nasion (teren nachylony) | m2 | 137 |  | 0 |  | 0
|  | 1.4.2.7.3. Od ul. Stefana Batorego |  |  |  | 0 |  | 0
Drzewa
239 | Kalkulacja indywidualna | Gł.Lav 'C' Crataegus xlavallei 'Carrierei - głóg Lavallego odm. Carrierei wys. 400-500, obw 20-25, bryła 80cm, x 5 przesadzane | szt | 5 |  | 0 |  | 0
Krzewy
240 | Kalkulacja indywidualna | Ros.mic Rosa micracantha - róża drobnokwiatowa C2-C3 | szt | 13 |  | 0 |  | 0
241 | Kalkulacja indywidualna | Ros.inod Rosa inodora syn. Rosa elliptica - róża eliptyczna C2-C3 | szt | 24 |  | 0 |  | 0
242 | Kalkulacja indywidualna | Ros.spin 'F' Rosa spinosissima 'Fruhlingsduft' - róża gęstokolczasta odm. Fruhlingsduft C2-C3 | szt | 9 |  | 0 |  | 0
Pnącza okrywowe
243 | Kalkulacja indywidualna | B-Clem.'P' Clematis 'Praecox' - powojnik odm. Praecox C2 | szt | 246 |  | 0 |  | 0
244 | Kalkulacja indywidualna | B-Clem.'PF' Clematis 'Paul Farges' SUMMER SNOW - powojnik odm. Paul Farges C2 | szt | 246 |  | 0 |  | 0
Byliny
245 | Kalkulacja indywidualna | B-Cam.trach Campanula trachelium - dzwonek pokrzywolistny C2 | szt | 103 |  | 0 |  | 0
246 | Kalkulacja indywidualna | B-Dig.gran Digitalis grandiflora - naparstnica zwyczajna C2 | szt | 103 |  | 0 |  | 0
247 | Kalkulacja indywidualna | B-Des.c.'Sch' Deschampsia caespitosa 'Schottland' - śmiałek darniowy odm. Schottland C1,5/2 | szt | 103 |  | 0 |  | 0
248 | Kalkulacja indywidualna | B-Sym.off Symphytum officinale - żywokost lekarski P9/P11 | szt | 103 |  | 0 |  | 0
249 | Kalkulacja indywidualna | B-Kn.mac Knautia macedonica- świerzbnica macedońska C5 | szt | 122 |  | 0 |  | 0
250 | Kalkulacja indywidualna | B-Ver.long 'FL'Veronica longifolia przetacznik długolistny odm.First Lady C2 | szt | 122 |  | 0 |  | 0
251 | Kalkulacja indywidualna | B-Ech.aph. 'AG' Echinops aphaerocephalus-przegorzan kulisty odm. Arctic Glow C2 | szt | 122 |  | 0 |  | 0
252 | Kalkulacja indywidualna | B-Ech.ban. 'TB' Echinops bannaticus - przegorzan banacki odm. Taplow Blue C2 | szt | 122 |  | 0 |  | 0
253 | Kalkulacja indywidualna | C-All.sph Allium sphaerocephalon- czosnek główkowaty | szt | 417 |  | 0 |  | 0
254 | KNR 2-01 0201/01;KNR 2-21 0101/04 | Częściowa wymiana gleby | m2 | 324 |  | 0 |  | 0
254.1 | KNR 2-01 0301/02 | Roboty ziemne w gruncie kategorii III z transportem urobku samochodami samowyładowczymi na odległość do 1km | m3 | 113.4 |  | 0 |  | 0
254.2 | KNR 2-21 0101/04 | Wywiezienie ziemi samochodami do 1km | m3 | 113.4 |  | 0 |  | 0
254.3 | KNR 2-21 0101/05 dopłata 24x | Dodatek za dalsze 0,5km odległości ponad 1km wywozu ziemi samochodami Krotność = 24 | m3 | 113.4 |  | 0 |  | 0
255 | Kalkulacja indywidualna | Przygotowanie podłoża | m2 | 653 |  | 0 |  | 0
255.1 | KNR 2-21 0207/02 | Orka gleby glebogryzarką przyczepną gruntu kategorii III | ha | 0.065 |  | 0 |  | 0
255.2 | KNR 2-21 0213/01 | Ręczne rozrzucenie ziemi żyznej lub kompostowej o grubości warstwy 2cm na terenie płaskim | ha | 0.065 |  | 0 |  | 0
255.3 | KNR 2-21 0213/02 dopłata 33x | Dodatek za każdy 1cm grubości warstwy ziemi żyznej lub kompostowej ponad 2cm ręcznie rozrzuconej na terenie płaskim Krotność = 33 | ha | 0.065 |  | 0 |  | 0
256 | Kalkulacja indywidualna | Przygotowanie podłoża pod nasadzenia drzew | m2 | 7.2 |  | 0 |  | 0
256.1 | KNR 2-01 0217/02 | Wykop dołu pod drzewo | m3 | 6.48 |  | 0 |  | 0
256.2 | Kalkulacja indywidualna | Warstwy ogrodnicze – Ręczne rozrzucenie ziemi żyznej lub kompostowej na terenie płaskim –wypełnienie pogłebienia pod drzewa | m3 | 6.48 |  | 0 |  | 0
257 | KNR 2-21 0319/04 | Sadzenie drzew | szt | 5 |  | 0 |  | 0
258 | Kalkulacja indywidualna | Szcepionka mikoryzowa | szt | 5 |  | 0 |  | 0
259 | Kalkulacja indywidualna | Stabilizacja drzew - podziemne kotwienie | kpl | 5 |  | 0 |  | 0
260 | Kalkulacja indywidualna | System napowietrzająco - nawadniający - na jedno drzewo 5mb rury drenarskiej perforowanej | m | 25 |  | 0 |  | 0
261 | Kalkulacja indywidualna | Sadzenie krzewów | szt | 46 | 0 | 0 |  | 0
261.1 | KNR 2-01 0312/01 | Wykopanie dołów o wymiarach 40x40x40cm | dół | 46 |  | 0 |  | 0
261.2 | KNR 2-21 0301/05.1 | Sadzenie drzew i krzewów liściastych form naturalnych na terenie płaskim w gruncie kategorii I-II w dołach o średnicy i głębokości 0,4m z całkowitą zaprawą dołów | szt | 46 |  | 0 |  | 0
262 | KNR 2-21 0414/09 | Sadzenie pnączy | szt | 492 |  | 0 |  | 0
263 | KNR 2-21 0414/09 | Sadzenie bylin | szt | 900 |  | 0 |  | 0
264 | KNR 2-21 0414/08 | Sadzenie roślin cebulkowych | szt | 417 |  | 0 |  | 0
265 | KNR 2-31 0202/05 analogia | Powierzchnia ściółkowania gr 5cm | m2 | 653 |  | 0 |  | 0
266 | Kalkulacja indywidualna | Powierzchnia krzewów do przesadzenia | m2 | 65 |  | 0 |  | 0
|  | 1.4.2.7.4. Od GUSu |  |  |  | 0 |  | 0
Drzewa
267 | Kalkulacja indywidualna | Lp.dr. 'G' Tilia cordata 'Greenspire' - lipa drobnolistna odm Greenspire, wys. min 450cm,obw. 25-30cm, bryła 75-100cm | szt | 1 |  | 0 |  | 0
268 | Kalkulacja indywidualna | Czm Prunus padus - czeremcha pospolita | szt | 1 |  | 0 |  | 0
Krzewy
269 | Kalkulacja indywidualna | K-Prun.pum.v.d Prunus pumila var.depressa - śliwa karłowa odm. płożąca C3 | szt | 1605 |  | 0 |  | 0
270 | Kalkulacja indywidualna | K-Ros.can Rosa canina - róża dzika | szt | 32 |  | 0 |  | 0
271 | Kalkulacja indywidualna | K-Cha.sup 'JT' Chaenomeles xsuperba - pigwowiec pośredni odm. Jet Trail C5 | szt | 135 |  | 0 |  | 0
272 | Kalkulacja indywidualna | K-Cha.sup 'C' Chaenomeles xsuperba - pigwowiec pośredni odm. Cameo C5 | szt | 63 |  | 0 |  | 0
273 | KNR 2-21 0101/01 | Zebranie i złożenie zanieczyszczeń w pryzmy | m3 | 16.76 |  | 0 |  | 0
274 | Kalkulacja indywidualna | Przygotowanie podłoża | m2 | 483 |  | 0 |  | 0
274.1 | KNR 2-21 0207/02 | Orka gleby glebogryzarką przyczepną gruntu kategorii III | ha | 0.048 |  | 0 |  | 0
274.2 | KNR 2-21 0213/01 | Ręczne rozrzucenie ziemi żyznej lub kompostowej o grubości warstwy 2cm na terenie płaskim | ha | 0.048 |  | 0 |  | 0
274.3 | KNR 2-21 0213/02 dopłata 33x | Dodatek za każdy 1cm grubości warstwy ziemi żyznej lub kompostowej ponad 2cm ręcznie rozrzuconej na terenie płaskim Krotność = 33 | ha | 0.048 |  | 0 |  | 0
275 | Kalkulacja indywidualna | Przygotowanie podłoża pod nasadzenia drzew | m2 | 4 |  | 0 |  | 0
275.1 | KNR 2-01 0217/02 | Wykop dołu pod drzewo | m3 | 2.912 |  | 0 |  | 0
275.2 | Kalkulacja indywidualna | Warstwy ogrodnicze – Ręczne rozrzucenie ziemi żyznej lub kompostowej na terenie płaskim –wypełnienie pogłebienia pod drzewa | m3 | 2.912 |  | 0 |  | 0
276 | KNR 2-21 0319/04 | Sadzenie drzew | szt | 2 |  | 0 |  | 0
277 | Kalkulacja indywidualna | Szcepionka mikoryzowa | szt | 2 |  | 0 |  | 0
278 | Kalkulacja indywidualna | Stabilizacja drzew - kotwy podziemne | kpl | 1 |  | 0 |  | 0
279 | Kalkulacja indywidualna | Stabilizacja drzew | kpl | 1 | 0 | 0 |  | 0
279.1 | Kalkulacja indywidualna dopłata 3x | Wbicie słupka Krotność = 3 | szt | 1 |  | 0 |  | 0
279.2 | KNR 2-21 0708/04 | Cieniowanie drzew | szt | 1 |  | 0 |  | 0
280 | Kalkulacja indywidualna | System napowietrzająco - nawadniający - na jedno drzewo 5mb rury drenarskiej perforowanej | m | 10 |  | 0 |  | 0
281 | Kalkulacja indywidualna | Sadzenie krzewów | szt | 1835 | 0 | 0 |  | 0
281.1 | KNR 2-01 0312/01 | Wykopanie dołów o wymiarach 40x40x40cm | dół | 1835 |  | 0 |  | 0
281.2 | KNR 2-21 0301/05.1 | Sadzenie drzew i krzewów liściastych form naturalnych na terenie płaskim w gruncie kategorii I-II w dołach o średnicy i głębokości 0,4m z całkowitą zaprawą dołów | szt | 1835 |  | 0 |  | 0
282 | KNR 2-31 0202/05 analogia | Powierzchnia ściółkowania gr 5cm | m2 | 483 |  | 0 |  | 0
283 | Kalkulacja indywidualna | Trawnik | m2 | 1129 |  | 0 |  | 0
283.1 | KNR 2-21 0401/05 | Ręczne wykonanie trawników dywanowych siewem z nawożeniem w gruncie kategorii III | m2 | 1129 |  | 0 |  | 0
283.2 | KNR 2-21 0209/01 | Ręczne rozrzucenie na terenie płaskim torfu o grubości warstwy 2cm | ha | 0.113 |  | 0 |  | 0
|  | 1.4.2.7.5. Od BN |  |  |  | 0 |  | 0
Drzewa
284 | Kalkulacja indywidualna | Gb Carpinus betulus - grab pospolity ob..18-20 | szt | 4 |  | 0 |  | 0
285 | Kalkulacja indywidualna | Lp.d.'G' Tilia cordata 'Greenspire' - lipa drobnolistna odm. Greenspire ob..18-20 | szt | 1 |  | 0 |  | 0
Krzewy soliterowe
286 | Kalkulacja indywidualna | K-Ac.camp Acer campestre - klon polny, forma wielopniowa, minimum 4 przewodniki 10/12_3-4 pnie | szt | 8 |  | 0 |  | 0
287 | Kalkulacja indywidualna | K-Cor.kou Cornus kousa - dereń kousa 10/12_3-4 pnie | szt | 3 |  | 0 |  | 0
Krzewy
288 | Kalkulacja indywidualna | K-Eu.f.'C' Euonymus fortunei 'Coloratus' - trzmielina Fortune'a odm. Coloratus C2, minimum 4 rozgałęzienia | szt | 1555 |  | 0 |  | 0
289 | Kalkulacja indywidualna | K-Nei.inc.'C' Neillia incisa 'Crispa' - tawulec pogięty odm. Crispa C2, minimum 4 rozgałęzienia | szt | 132 |  | 0 |  | 0
290 | Kalkulacja indywidualna | K-Hyd.p.'J' Hydrangea paniculata Little Lime 'Jane' - hortensja bukietowa Little lime odm. Jane C5 | szt | 17 |  | 0 |  | 0
291 | Kalkulacja indywidualna | K-Vib.c.'J' Viburnum carlesii 'Juddii' - kalina koreańska odm. Juddii C5 | szt | 18 |  | 0 |  | 0
292 | Kalkulacja indywidualna | K-Vib.f.'N' Viburnum farreri 'Nanum' - kalia wonna odm. Nanum C3 | szt | 31 |  | 0 |  | 0
Pnącza
293 | Kalkulacja indywidualna | P-Hed.h Hedera helix - bluszcz pospolity P9, do sadzenia jako roslina okrywowa | szt | 150 |  | 0 |  | 0
Byliny
294 | Kalkulacja indywidualna | B-Aj.r Ajuga reptans - dąbrówka rozłogowa P9 | szt | 150 |  | 0 |  | 0
295 | Kalkulacja indywidualna | B-Gal.lut Galeobdolon luteum - gajowiec żółty P9 | szt | 145 |  | 0 |  | 0
296 | Kalkulacja indywidualna | B-Pul.off Pulmonaria obscura- midounka ćma P9 | szt | 145 |  | 0 |  | 0
297 | Kalkulacja indywidualna | B-My.syl Myosotis sylvatica - niezapominajka leśna P9 | szt | 145 |  | 0 |  | 0
298 | Kalkulacja indywidualna | B-Vio.od Viola odorata - fiołek wonny P9 | szt | 145 |  | 0 |  | 0
299 | Kalkulacja indywidualna | B-Des.c Deschampsia caespitosa - śmiałek darniowy C2 | szt | 165 |  | 0 |  | 0
300 | Kalkulacja indywidualna | B-Cal.b Calamagrostis brachytricha - trzcinnik krótkowłosowy C2 | szt | 320 |  | 0 |  | 0
301 | KNR 2-21 0101/01 | Zebranie i złożenie zanieczyszczeń w pryzmy | m3 | 9.48 |  | 0 |  | 0
302 | Kalkulacja indywidualna | Przygotowanie podłoża pod nasadzenia drzew | m2 | 7.2 |  | 0 |  | 0
302.1 | KNR 2-01 0217/02 | Wykop dołu pod drzewo | m3 | 4.32 |  | 0 |  | 0
302.2 | Kalkulacja indywidualna | Warstwy ogrodnicze – Ręczne rozrzucenie ziemi żyznej lub kompostowej na terenie płaskim –wypełnienie pogłebienia pod drzewa | m3 | 4.32 |  | 0 |  | 0
303 | KNR 2-21 0319/04 | Sadzenie drzew | szt | 5 |  | 0 |  | 0
304 | Kalkulacja indywidualna | Szcepionka mikoryzowa | szt | 5 |  | 0 |  | 0
305 | Kalkulacja indywidualna | Stabilizajca krzewów soliterowych | kpl | 11 |  | 0 |  | 0
306 | Kalkulacja indywidualna | Stabilizacja drzew | kpl | 5 | 0 | 0 |  | 0
306.1 | Kalkulacja indywidualna dopłata 3x | Wbicie słupka Krotność = 3 | szt | 5 |  | 0 |  | 0
306.2 | KNR 2-21 0708/04 | Cieniowanie drzew | szt | 5 |  | 0 |  | 0
307 | Kalkulacja indywidualna | System napowietrzająco - nawadniający - na jedno drzewo 3mb rury drenarskiej perforowanej o średnicy min. 50mm | m | 48 |  | 0 |  | 0
308 | Kalkulacja indywidualna | Sadzenie krzewów | szt | 1753 |  | 0 |  | 0
308.1 | KNR 2-01 0312/01 | Wykopanie dołów o wymiarach 30x30x30cm | dół | 1718 |  | 0 |  | 0
308.2 | KNR 2-01 0312/01 | Wykopanie dołów o wymiarach 40x40x40cm | dół | 35 |  | 0 |  | 0
308.3 | KNR 2-21 0301/04 | Sadzenie drzew i krzewów liściastych form naturalnych na terenie płaskim w gruncie kategorii I-II o średnicy i głębokości dołów 0,3m z całkowitą zaprawą dołów | szt | 1718 |  | 0 |  | 0
308.4 | KNR 2-21 0301/05.1 | Sadzenie drzew i krzewów liściastych form naturalnych na terenie płaskim w gruncie kategorii I-II w dołach o średnicy i głębokości 0,4m z całkowitą zaprawą dołów | szt | 35 |  | 0 |  | 0
309 | KNR 2-21 0414/09 | Sadzenie pnączy | szt | 150 |  | 0 |  | 0
310 | KNR 2-21 0414/09 | Sadzenie byliny | szt | 1215 |  | 0 |  | 0
311 | KNR 2-31 0202/05 analogia | Powierzchnia ściółkowania gr 5cm | m2 | 438 |  | 0 |  | 0
312 | KNR 2-21 0404/04 | Dosiewanie nasion na rabacie bylinowej | ha | 0.013 |  | 0 |  | 0
313 | KNR 2-01 0201/01;KNR 2-21 0101/04 | Usunięcie ziemi | m2 | 126 |  | 0 |  | 0
313.1 | KNR 2-01 0301/02 | Roboty ziemne w gruncie kategorii III z transportem urobku samochodami samowyładowczymi na odległość do 1km | m3 | 12.6 |  | 0 |  | 0
313.2 | KNR 2-21 0101/04 | Wywiezienie ziemi samochodami do 1km | m3 | 12.6 |  | 0 |  | 0
313.3 | KNR 2-21 0101/05 dopłata 24x | Dodatek za dalsze 0,5km odległości ponad 1km wywozu ziemi samochodami Krotność = 24 | m3 | 12.6 |  | 0 |  | 0
314 | Kalkulacja indywidualna | Przygotowanie podłoża | m2 | 427 |  | 0 |  | 0
314.1 | KNR 2-21 0207/02 | Orka gleby glebogryzarką przyczepną gruntu kategorii III | ha | 0.043 |  | 0 |  | 0
314.2 | KNR 2-21 0213/01 | Ręczne rozrzucenie ziemi żyznej lub kompostowej o grubości warstwy 2cm na terenie płaskim | ha | 0.043 |  | 0 |  | 0
314.3 | KNR 2-21 0213/02 dopłata 8x | Dodatek za każdy 1cm grubości warstwy ziemi żyznej lub kompostowej ponad 2cm ręcznie rozrzuconej na terenie płaskim Krotność = 8 | ha | 0.043 |  | 0 |  | 0
|  | 1.4.2.8. STREFY BRZEGOWE |  |  |  | 0 |  | 0
|  | 1.4.2.8.1. Przy ul. Wawelskiej wschodnia cz. 1 |  |  |  | 0 |  | 0
Krzewy
315 | Kalkulacja indywidualna | K-Ros.inod Rosa inodora syn. Rosa elliptica - róża eliptyczna C5/wys. 50-60cm | szt | 50 |  | 0 |  | 0
316 | Kalkulacja indywidualna | K-Ros.mic Rosa micracantha - róża drobnokwiatowa Rosa micracantha - róża drobnokwiatowa C5/wys. 50-60cm | szt | 50 |  | 0 |  | 0
317 | Kalkulacja indywidualna | K-Rub.plic Rubus plicatus - jeżyna fałdowana C3/wys. 30-40cm | szt | 53 |  | 0 |  | 0
318 | KNR 2-21 0404/04 | Łąka | ha | 0.077 |  | 0 |  | 0
319 | Kalkulacja indywidualna | Przygotowanie podłoża | m2 | 250 |  | 0 |  | 0
319.1 | KNR 2-21 0207/02 | Orka gleby glebogryzarką przyczepną gruntu kategorii III | ha | 0.025 |  | 0 |  | 0
319.2 | KNR 2-21 0213/01 | Ręczne rozrzucenie ziemi żyznej lub kompostowej o grubości warstwy 2cm na terenie płaskim | ha | 0.025 |  | 0 |  | 0
319.3 | KNR 2-21 0213/02 dopłata 33x | Dodatek za każdy 1cm grubości warstwy ziemi żyznej lub kompostowej ponad 2cm ręcznie rozrzuconej na terenie płaskim Krotność = 33 | ha | 0.025 |  | 0 |  | 0
320 | Kalkulacja indywidualna | Sadzenie krzewów | szt | 153 | 0 | 0 |  | 0
320.1 | KNR 2-01 0312/01 | Wykopanie dołów o wymiaracg 40x40x40cm | dół | 153 |  | 0 |  | 0
320.2 | KNR 2-21 0301/05.1 | Sadzenie drzew i krzewów liściastych form naturalnych na terenie płaskim w gruncie kategorii I-II w dołach o średnicy i głębokości 0,4m z całkowitą zaprawą dołów | szt | 153 |  | 0 |  | 0
321 | KNR 2-31 0202/05 analogia | Powierzchnia ściółkowania gr 5cm | m2 | 250 |  | 0 |  | 0
|  | 1.4.2.8.2. Przy ul. Wawelskiej wschodnia cz. 2 |  |  |  | 0 |  | 0
Krzewy
322 | Kalkulacja indywidualna | K-Ros.mic Rosa micracantha - róża drobnokwiatowa C5/wys. 50-60cm | szt | 17 |  | 0 |  | 0
323 | Kalkulacja indywidualna | K-Ros.inod Rosa inodora syn. Rosa elliptica - róża eliptyczna C5/wys. 50-60cm | szt | 18 |  | 0 |  | 0
324 | Kalkulacja indywidualna | K-Rub.plic Rubus plicatus - jeżyna fałdowana C3/wys. 30-40cm | szt | 24 |  | 0 |  | 0
325 | Kalkulacja indywidualna | Przygotowanie podłoża | m2 | 94 |  | 0 |  | 0
325.1 | KNR 2-21 0207/02 | Orka gleby glebogryzarką przyczepną gruntu kategorii III | ha | 0.001 |  | 0 |  | 0
325.2 | KNR 2-21 0213/01 | Ręczne rozrzucenie ziemi żyznej lub kompostowej o grubości warstwy 2cm na terenie płaskim | ha | 0.001 |  | 0 |  | 0
325.3 | KNR 2-21 0213/02 dopłata 33x | Dodatek za każdy 1cm grubości warstwy ziemi żyznej lub kompostowej ponad 2cm ręcznie rozrzuconej na terenie płaskim Krotność = 33 | ha | 0.001 |  | 0 |  | 0
326 | Kalkulacja indywidualna | Sadzenie krzewów | szt | 59 | 0 | 0 |  | 0
326.1 | KNR 2-01 0312/01 | Wykopanie dołów o wymiarach 40x40x40cm | dół | 59 |  | 0 |  | 0
326.2 | KNR 2-21 0301/05.1 | Sadzenie drzew i krzewów liściastych form naturalnych na terenie płaskim w gruncie kategorii I-II w dołach o średnicy i głębokości 0,4m z całkowitą zaprawą dołów | szt | 59 |  | 0 |  | 0
327 | KNR 2-31 0202/05 analogia | Powierzchnia ściółkowania gr 5cm | m2 | 94 |  | 0 |  | 0
|  | 1.4.2.8.3. Przy Alei Niepodłegłości północno-zachodnia (na północ od Biblioteki) |  |  |  | 0 |  | 0
Drzewa
328 | Kalkulacja indywidualna | Jrz- Sorbus aucuparia var.edulis - jarząb pospolity odm. jadalna balot/wys. 300-350 obw. 18-20 | szt | 2 |  | 0 |  | 0
329 | KNR 2-21 0404/04 | Łąka | ha | 0.058 |  | 0 |  | 0
330 | Kalkulacja indywidualna | Przygotowanie podłoża | m2 | 92 |  | 0 |  | 0
330.1 | KNR 2-21 0207/02 | Orka gleby glebogryzarką przyczepną gruntu kategorii III | ha | 0.009 |  | 0 |  | 0
330.2 | KNR 2-21 0213/01 | Ręczne rozrzucenie ziemi żyznej lub kompostowej o grubości warstwy 2cm na terenie płaskim | ha | 0.009 |  | 0 |  | 0
330.3 | KNR 2-21 0213/02 dopłata 33x | Dodatek za każdy 1cm grubości warstwy ziemi żyznej lub kompostowej ponad 2cm ręcznie rozrzuconej na terenie płaskim Krotność = 33 | ha | 0.009 |  | 0 |  | 0
331 | KNR 2-21 0319/04 | Sadzenie drzew | szt | 2 |  | 0 |  | 0
332 | Kalkulacja indywidualna | Szcepionka mikoryzowa | szt | 2 |  | 0 |  | 0
333 | Kalkulacja indywidualna | Stabilizacja drzew - kotwienie podziemne | kpl | 2 |  | 0 |  | 0
334 | Kalkulacja indywidualna | System napowietrzająco - nawadniający - na jedno drzewo 5mb rury drenarskiej perforowanej | szt | 10 |  | 0 |  | 0
335 | KNR 2-31 0202/05 analogia | Powierzchnia ściółkowania gr 5cm | m2 | 93 |  | 0 |  | 0
|  | 1.4.2.8.3. Przy Alei Niepodłegłości północno-zachodnia (na północ od Biblioteki) |  |  |  | 0 |  | 0
336 | Kalkulacja indywidualna | Lp.h. P Tilia xeuropea 'Pallida' - lipa holenderska odm'Pallida' 20/25 | szt | 5 |  | 0 |  | 0
337 | Kalkulacja indywidualna | Lp.sz.Tilia platyphyllos - lipa szerokolistna 20/25 | szt | 6 |  | 0 |  | 0
338 | Kalkulacja indywidualna | Jw Acer pseudoplatanus klon jaworwys. 400-450 obw. 20-25 | szt | 1 |  | 0 |  | 0
339 | Kalkulacja indywidualna | Tp.sz 'DM' Populus canescens 'De Moffart' - topola szara odm. De Moffart 20/25 | szt | 1 |  | 0 |  | 0
340 | Kalkulacja indywidualna | B-Des.c Deschampsia caespitosa - śmiałek darniowy C3 | szt | 196 |  | 0 |  | 0
341 | Kalkulacja indywidualna | B-Ech.purp Echinacea purpurea - jeżówka purpurowa C3 | szt | 98 |  | 0 |  | 0
342 | KNR 2-21 0404/04 | Łąka | ha | 0.084 |  | 0 |  | 0
343 | Kalkulacja indywidualna | Przygotowanie podłoża | m2 | 62 |  | 0 |  | 0
343.1 | KNR 2-21 0207/02 | Orka gleby glebogryzarką przyczepną gruntu kategorii III | ha | 0.006 |  | 0 |  | 0
343.2 | KNR 2-21 0213/01 | Ręczne rozrzucenie ziemi żyznej lub kompostowej o grubości warstwy 2cm na terenie płaskim | ha | 0.006 |  | 0 |  | 0
343.3 | KNR 2-21 0213/02 dopłata 18x | Dodatek za każdy 1cm grubości warstwy ziemi żyznej lub kompostowej ponad 2cm ręcznie rozrzuconej na terenie płaskim Krotność = 33 | ha | 0.006 |  | 0 |  | 0
344 | Kalkulacja indywidualna | Przygotowanie podłoża pod nasadzenia drzew | m2 | 18.72 |  | 0 |  | 0
344.1 | KNR 2-01 0217/02 | Wykop dołu pod drzewo | m3 | 16.848 |  | 0 |  | 0
344.2 | Kalkulacja indywidualna | Warstwy ogrodnicze – Ręczne rozrzucenie ziemi żyznej lub kompostowej na terenie płaskim –wypełnienie pogłebienia pod drzewa | m3 | 16.848 |  | 0 |  | 0
345 | KNR 2-21 0319/04 | Sadzenie drzew | szt | 13 |  | 0 |  | 0
346 | Kalkulacja indywidualna | Szcepionka mikoryzowa | szt | 13 |  | 0 |  | 0
347 | Kalkulacja indywidualna | Stabilizacja drzew - stabilizajca podziemna | kpl | 13 |  | 0 |  | 0
348 | Kalkulacja indywidualna | System napowietrzająco - nawadniający - na jedno drzewo 5mb rury drenarskiej perforowanej | szt | 13 |  | 0 |  | 0
349 | KNR 2-21 0414/09 | Sadzenie bylin | szt | 294 |  | 0 |  | 0
350 | KNR 2-31 0202/05 analogia | Powierzchnia ściółkowania gr 5cm | m2 | 62 |  | 0 |  | 0
|  | 1.4.2.9. STREFY DLA PSÓW |  |  |  | 0 |  | 0
|  | 1.4.2.9.1. Oczka wodne dla psów. Strefa Ochocka |  |  |  | 0 |  | 0
Byliny - rośliny szuwarowe
351 | Kalkulacja indywidualna | S - Ele.palu Eleocharis palustris - ponikło błotne C2 | szt | 50 |  | 0 |  | 0
352 | Kalkulacja indywidualna | S - Gly.max Glyceria maxima - manna mielec C2 | szt | 25 |  | 0 |  | 0
353 | Kalkulacja indywidualna | S - Ir.pseu Iris pseudacorus - kosaciec żółty C2 | szt | 50 |  | 0 |  | 0
354 | Kalkulacja indywidualna | S - Lyth.sal Lythrum salicaria - krwawnica pospolita C2 | szt | 15 |  | 0 |  | 0
355 | Kalkulacja indywidualna | S - Myo.pal Myosotis palustris - niezapominajka błotna C2 | szt | 35 |  | 0 |  | 0
356 | Kalkulacja indywidualna | S - Sci.lac Scirpus lacustris - oczeret jeziorny C2 | szt | 55 |  | 0 |  | 0
357 | Kalkulacja indywidualna | S - Typ.ang Typha angustifolia - pałka wąskolistna C2 | szt | 50 |  | 0 |  | 0
Byliny - rośliny podwodne
358 | Kalkulacja indywidualna | Pw - Ra.aqu Ranunculus aquatilis - włosienicznik wodny | szt | 15 |  | 0 |  | 0
359 | Kalkulacja indywidualna | Pw - Ce.de Ceratophyllum demersum - rogatek sztywny | szt | 50 |  | 0 |  | 0
360 | KNR 2-21 0416/01 | Obsadzenie stawów lub basenów roślinami wodnymi | szt | 345 |  | 0 |  | 0
|  | 1.4.2.9.2. Oczka wodne dla psów. Strefa Śródmiejska |  |  |  | 0 |  | 0
Byliny - rośliny szuwarowe
361 | Kalkulacja indywidualna | S - Ele.palu Eleocharis palustris - ponikło błotne C2 | szt | 30 |  | 0 |  | 0
362 | Kalkulacja indywidualna | S - Gly.max Glyceria maxima - manna mielec C2 | szt | 20 |  | 0 |  | 0
363 | Kalkulacja indywidualna | S - Ir.pseu Iris pseudacorus - kosaciec żółty C2 | szt | 60 |  | 0 |  | 0
364 | Kalkulacja indywidualna | S - Lyth.sal Lythrum salicaria - krwawnica pospolita C2 | szt | 15 |  | 0 |  | 0
365 | Kalkulacja indywidualna | S - Myo.pal Myosotis palustris - niezapominajka błotna C2 | szt | 20 |  | 0 |  | 0
366 | Kalkulacja indywidualna | S - Sci.lac Scirpus lacustris - oczeret jeziorny C2 | szt | 60 |  | 0 |  | 0
367 | Kalkulacja indywidualna | S - Typ.ang Typha angustifolia - pałka wąskolistna C2 | szt | 40 |  | 0 |  | 0
Byliny - rośliny podwodne
368 | Kalkulacja indywidualna | Pw - Ra.aqu Ranunculus aquatilis - włosienicznik wodny | szt | 15 |  | 0 |  | 0
369 | Kalkulacja indywidualna | Pw - Ce.de Ceratophyllum demersum - rogatek sztywny | szt | 50 |  | 0 |  | 0
370 | KNR 2-21 0416/01 | Obsadzenie stawów lub basenów roślinami wodnymi | szt | 310 |  | 0 |  | 0
|  | 1.4.2.10. GŁÓWNY ZBIORNIK WODNY |  |  |  | 0 |  | 0
Byliny
371 | Kalkulacja indywidualna | B-Mis.sin 'Ad' miskant chiński odm. Adagio; Miscanthus sinensis 'Adagio' | szt | 112 |  | 0 |  | 0
372 | Kalkulacja indywidualna | B-Mis.sin 'G-F' miskant chiński odm. Grosse Fontane; Miscanthus sinensis 'Grosse Fontane' | szt | 164 |  | 0 |  | 0
373 | Kalkulacja indywidualna | B-Mis.sin 'Gr' miskant chiński odm. Gracilliums; Miscanthus sinensis 'Gracillimus' | szt | 387 |  | 0 |  | 0
374 | Kalkulacja indywidualna | B-Ane.nemo zawilec gajowy; Anemone nemorosa | szt | 2586 |  | 0 |  | 0
375 | Kalkulacja indywidualna | B-Dry.fli nerecznica samcza; Dryopteris filix-mas | szt | 2586 |  | 0 |  | 0
Rośliny szuwarowe
376 | Kalkulacja indywidualna | S - Ali.p-a żabieniec babka wodna; Alisma plantago-aquatica | szt | 562 |  | 0 |  | 0
377 | Kalkulacja indywidualna | S - Ber.um potocznik wąskolistny; Berula erecta | szt | 50 |  | 0 |  | 0
378 | Kalkulacja indywidualna | S - But.um łączeń baldaszkowaty; Butomus umbellatus | szt | 650 |  | 0 |  | 0
379 | Kalkulacja indywidualna | S - Cal.pal czermień błotna; Calla palustris | szt | 111 |  | 0 |  | 0
380 | Kalkulacja indywidualna | S - Cal.palu rzęśl bagienna; Callitriche palustris | szt | 445 |  | 0 |  | 0
381 | Kalkulacja indywidualna | S - Car.acu turzyca błotna; Carex acutiformis | szt | 50 |  | 0 |  | 0
382 | Kalkulacja indywidualna | S - Car.ela turzyca sztywna; Carex elata | szt | 398 |  | 0 |  | 0
383 | Kalkulacja indywidualna | S - Car.grac turzyca zaostrzona; Carex gracilis | szt | 136 |  | 0 |  | 0
384 | Kalkulacja indywidualna | S - Car.pseu turzyca nibyciborowa; Carex pseudocyperus | szt | 336 |  | 0 |  | 0
385 | Kalkulacja indywidualna | S - Car.rip turzyca brzegowa; Carex riparia | szt | 70 |  | 0 |  | 0
386 | Kalkulacja indywidualna | S - Cyp.long cibora długa; Cyperus longus | szt | 69 |  | 0 |  | 0
387 | Kalkulacja indywidualna | S - Ele.palu ponikło błotne; Eleocharis palustris | szt | 1758 |  | 0 |  | 0
388 | Kalkulacja indywidualna | S - Equ.flu skrzyp bagienny; Equisetum fluviatile | szt | 1441 |  | 0 |  | 0
389 | Kalkulacja indywidualna | S - Gly.max manna mielec; Glyceria maxima | szt | 2728 |  | 0 |  | 0
390 | Kalkulacja indywidualna | S - Hot.pal okrężnica bagienna; Hottonia palustris | szt | 310 |  | 0 |  | 0
391 | Kalkulacja indywidualna | S - Ir.pseu kosaciec żółty; Iris pseudacorus | szt | 2666 |  | 0 |  | 0
392 | Kalkulacja indywidualna | S - Lys.thy tojeść bukietowa; Lysimachia thyrsiflora | szt | 341 |  | 0 |  | 0
393 | Kalkulacja indywidualna | S - Lyth.sal krwawnica pospolita; Lythrum salicaria | szt | 201 |  | 0 |  | 0
394 | Kalkulacja indywidualna | S - Men.aqu mięta nadwodna; Mentha aquatica | szt | 186 |  | 0 |  | 0
395 | Kalkulacja indywidualna | S - Myo.pal niezapominajka błotna; Myosotis palustris | szt | 408 |  | 0 |  | 0
396 | Kalkulacja indywidualna | S - Pha.arun mozga trzcinowata; Phalaris arundinacea | szt | 270 |  | 0 |  | 0
397 | Kalkulacja indywidualna | S - Sci.lac oczeret jeziorny; Scirpus lacustris | szt | 1935 |  | 0 |  | 0
398 | Kalkulacja indywidualna | S - Siu.lat marek szerokolistny; Sium latifolium | szt | 471 |  | 0 |  | 0
399 | Kalkulacja indywidualna | S - Spar.ere jeżogłówka gałęzista; Sparganium erectum | szt | 826 |  | 0 |  | 0
400 | Kalkulacja indywidualna | S - Typ.ang pałka wąskolistna; Typha angustifolia | szt | 2539 |  | 0 |  | 0
401 | Kalkulacja indywidualna | S - Ver.bec przetacznik bobowniczek; Veronica beccabunga | szt | 227 |  | 0 |  | 0
402 | Kalkulacja indywidualna | S - Eup.can sadziec konopiasty; Eupatorium cannabinum | szt | 75 |  | 0 |  | 0
Rośliny wodne
403 | Kalkulacja indywidualna | W - Hip.vul Przęstka pospolita; Hippuris vulgaris | szt | 575 |  | 0 |  | 0
404 | Kalkulacja indywidualna | W - S.a osoka aloesowata; Stratiotes aloides | szt | 69 |  | 0 |  | 0
405 | Kalkulacja indywidualna | Nl grążel żółty; Nuphar luteum | szt | 20 |  | 0 |  | 0
406 | Kalkulacja indywidualna | N'Al' grzybień 'Albatros'; Nymphaea 'Albatros' | szt | 14 |  | 0 |  | 0
407 | Kalkulacja indywidualna | N'At' 'grzybień 'Attraction'; Nymphaea 'Attraction' | szt | 24 |  | 0 |  | 0
408 | Kalkulacja indywidualna | N'Ch' 'grzybień 'Charles de Meurville'; Nymphaea 'Charles de Meurville' | szt | 16 |  | 0 |  | 0
409 | Kalkulacja indywidualna | N'Co' grzybienie 'Colonel A.J. Welch'; Nymphaea 'Colonel A.J. Welch' | szt | 11 |  | 0 |  | 0
410 | Kalkulacja indywidualna | N'Es' grzybienie 'Escarboucle'; Nymphaea 'Escarboucle' | szt | 15 |  | 0 |  | 0
411 | Kalkulacja indywidualna | N'H' grzybienie 'Hermine'; Nymphaea 'Hermine' | szt | 27 |  | 0 |  | 0
412 | Kalkulacja indywidualna | N'MR' grzybienie 'Marliacea Rosea'; Nymphaea 'Marliacea Rosea' | szt | 37 |  | 0 |  | 0
Rośliny podwodne
413 | Kalkulacja indywidualna | Pw - Ce.de rogatek sztywny; Ceratophyllum demersum | szt | 5665 |  | 0 |  | 0
414 | Kalkulacja indywidualna | Pw - Cha.fra ramienica krucha; Chara fragilis | szt | 2458 |  | 0 |  | 0
415 | Kalkulacja indywidualna | Pw - My.sp wywłócznik kłosowy; Myriophyllum spicatum | szt | 2921 |  | 0 |  | 0
416 | Kalkulacja indywidualna | Pw - Po.lu rdestnica połyskujaca; Potamogeton lucens | szt | 2468 |  | 0 |  | 0
417 | Kalkulacja indywidualna | Pw - Po.cri rdestnica kędzierzawa; Potamogeton crispus | szt | 2107 |  | 0 |  | 0
418 | Kalkulacja indywidualna | Pw - Po.na rdestnica pływająca; Potamogeton natans | szt | 886 |  | 0 |  | 0
419 | Kalkulacja indywidualna | Pw - Ra.aqu włosienicznik wodny; Ranunculus aquatilis | szt | 4754 |  | 0 |  | 0
420 | Kalkulacja indywidualna | Przygotowanie podłoża | m2 | 6559 |  | 0 |  | 0
420.1 | KNR 2-21 0207/02 | Orka gleby glebogryzarką przyczepną gruntu kategorii III | ha | 0.656 |  | 0 |  | 0
420.2 | KNR 2-21 0213/01 | Ręczne rozrzucenie ziemi żyznej lub kompostowej o grubości warstwy 2cm na terenie płaskim | ha | 0.656 |  | 0 |  | 0
420.3 | KNR 2-21 0213/02 dopłata 18x | Dodatek za każdy 1cm grubości warstwy ziemi żyznej lub kompostowej ponad 2cm ręcznie rozrzuconej na terenie płaskim Krotność = 18 | ha | 0.656 |  | 0 |  | 0
421 | KNR 2-21 0414/09 | Sadzenie bylin | szt | 5835 |  | 0 |  | 0
422 | KNR 2-21 0416/01 | Obsadzenie stawów lub basenów roślinami wodnymi | szt | 41326 |  | 0 |  | 0
423 | KNR 2-21 0401/04 | Trawniki z siewu | m2 | 3555 |  | 0 |  | 0
424 | KNR 2-21 0404/04 | Łąka kwietna - uroczysko, teren okresowo zalewany | ha | 0.164 |  | 0 |  | 0
425 | KNR 2-21 0404/04 | Łąka kwietna | ha | 0.136 |  | 0 |  | 0
|  | 1.5. HYDROTECHNIKA |  |  |  | 0 |  | 0
|  | 1.5.1. KOMORA TECHNICZNA I KOMORA ZBIORCZA |  |  |  | 0
|  | 1.5.1.1. Roboty ziemne |  |  |  | 0
426 | KNR 9-06 0101/04 | Wbijanie ścianek szczelnych stalowych z grodzic G-62 wraz z wykonaniem rozpór stalowych | m | 30.76 |  | 0 |  | 0
427 | KNR 2-01 0217/05 | Wykopy w gruncie wykonywane na odkład | m3 | 598.933 |  | 0 |  | 0
428 | KNNR 1 0214/05.2 | Zasypanie wykopów fundamentowych z zagęszczeniem | m3 | 181.435 |  | 0 |  | 0
|  | 1.5.1.2. Fundamenty |  |  |  | 0
429 | KNR 2-31 0113/01; KNR 2-31 0113/05 | Podsypka piaskowa stabilizowana cementem gr. 10cm | m2 | 56.24 | 0 | 0 |  | 0
429.1 | KNR 2-31 0113/01 | Podbudowy o grubości 15cm wykonywane ręcznie z gruntu stabilizowanego cementem | m2 | 56.24 |  | 0 |  | 0
429.2 | KNR 2-31 0113/05 potrącenie 5x | - dodatek za każdy dalszy 1cm grubości ponad 15cm Krotność = -5 | m2 | 56.24 |  | 0 |  | 0
430 | KNR-W 2-02 1101/03 | Podkłady betonowe - beton C12/15 | m3 | 9.877 |  | 0 |  | 0
431 | KNR-W 2-02 0205/01.2 | Płyty fundamentowe żelbetowe - beton C30/37 W6 | m3 | 22.869 |  | 0 |  | 0
432 | KNR-W 2-02 0205/01.2 | Płyty fundamentowe żelbetowe - beton C25/30 W6 F150 | m3 | 5.658 |  | 0 |  | 0
433 | KNR 2-02 0290/04 | Przygotowanie i montaż zbrojenia - fundamenty i ściany żelbetowe | t | 13.775 |  | 0 |  | 0
434 | KNR K-32 0202/06 | Wykonanie powłoki z zaprawy cementowej modyfikowanej epoksydem | m2 | 39.3 |  | 0 |  | 0
|  | 1.5.1.3. Ściany żelbetowe |  |  |  | 0
435 | KNR 0-20 0267/01.2; KNR 0-20 0267/03.2 | Ściany żelbetowe gr. min. 35cm w szalunku traconym jednostronnym - beton C30/37 W6 | m2 | 128.874 |  | 0 |  | 0
435.1 | KNR 0-20 0267/01.2 | Ściany żelbetowe o grubości 10cm i wysokości do 4m w deskowaniu systemowym z transportem betonu przy użyciu pompy na samochodzie - beton C30/37 W6 | m2 | 128.874 |  | 0 |  | 0
435.2 | KNR 0-20 0267/03.2 dopłata 40x | Ściany żelbetowe o grubości 10cm w deskowaniu systemowym z transportem betonu przy użyciu pompy na samochodzie - dodatek za każdy następny 1cm grubości ściany ponad 10cm - beton C30/37 W6 Krotność = 40 | m2 | 128.874 |  | 0 |  | 0
435.3 | Kalkulacja indywidualna | Dzierżawa deskowania - ściany żelbetowe | m-g | 12887.4 |  | 0 |  | 0
436 | KNR 0-20 0267/01.2; KNR 0-20 0267/03.2 | Ściany żelbetowe gr. 35cm - beton C30/37 W6 | m2 | 20.586 |  | 0 |  | 0
436.1 | KNR 0-20 0267/01.2 | Ściany żelbetowe o grubości 10cm i wysokości do 4m w deskowaniu systemowym z transportem betonu przy użyciu pompy na samochodzie - beton C30/37 W6 | m2 | 20.586 |  | 0 |  | 0
436.2 | KNR 0-20 0267/03.2 dopłata 25x | Ściany żelbetowe o grubości 10cm w deskowaniu systemowym z transportem betonu przy użyciu pompy na samochodzie - dodatek za każdy następny 1cm grubości ściany ponad 10cm - beton C30/37 W6 Krotność = 25 | m2 | 20.586 |  | 0 |  | 0
436.3 | Kalkulacja indywidualna | Dzierżawa deskowania - ściany żelbetowe | m-g | 4117.2 |  | 0 |  | 0
437 | KNR 0-20 0267/01.2; KNR 0-20 0267/03.2 | Ściany żelbetowe gr. 30cm - beton C25/30 W6 F150 | m2 | 31.24 |  | 0 |  | 0
437.1 | KNR 0-20 0267/01.2 | Ściany żelbetowe o grubości 10cm i wysokości do 4m w deskowaniu systemowym z transportem betonu przy użyciu pompy na samochodzie - beton C25/30 W6 F150 | m2 | 31.24 |  | 0 |  | 0
437.2 | KNR 0-20 0267/03.2 dopłata 20x | Ściany żelbetowe o grubości 10cm w deskowaniu systemowym z transportem betonu przy użyciu pompy na samochodzie - dodatek za każdy następny 1cm grubości ściany ponad 10cm - beton C25/30 W6 F150 Krotność = 20 | m2 | 31.24 |  | 0 |  | 0
437.3 | Kalkulacja indywidualna | Dzierżawa deskowania - ściany żelbetowe | m-g | 6248 |  | 0 |  | 0
|  | 1.5.1.4. Stropy żelbetowe |  |  |  | 0
438 | KNR 0-20 0268/03.2; KNR 0-20 0268.1/04 | Płyty stropowe żelbetowe gr. 22cm - beton C30/37 W6 | m2 | 41.734 |  | 0 |  | 0
438.1 | KNR 0-20 0268/03.2 | Stropy o grubości 10cm i powierzchni między belkami lub ścianami ponad 10m2 w deskowaniu systemowym z transportem betonu przy użyciu pompy na samochodzie - beton C30/37 W6 | m2 | 41.734 |  | 0 |  | 0
438.2 | KNR 0-20 0268.1/04 dopłata 20x | Stropy o grubości 10cm w deskowaniu systemowym z transportem betonu przy użyciu pompy do betonu na samochodzie - dodatek za każdy następny 1cm grubości stropu ponad 10cm - beton C30/37 W6 Krotnośc = 20 | m2 | 41.734 |  | 0 |  | 0
438.3 | Kalkulacja indywidualna | Dzierżawa deskowania - stropy żelbetowe | m-g | 4173.4 |  | 0 |  | 0
439 | KNR 2-02 0290/04 | Przygotowanie i montaż zbrojenia - stropy żelbetowe | t | 1.457 |  | 0 |  | 0
|  | 1.5.1.5. Belki żelbetowe |  |  |  | 0
440 | KNR 0-20 0271/05.2 | Belki i podciągi żelbetowe - beton C30/37 W6 | m3 | 1.75 |  | 0 |  | 0
440.1 | KNR 0-20 0271/05.2 | Belki, podciągi i wieńce o stosunku długości deskowanego obwodu do przekroju belki do 16 w deskowaniu systemowym z transportem betonu przy użyciu pompy na samochodzie - beton C30/37 W6 | m3 | 1.75 |  | 0 |  | 0
440.2 | Kalkulacja indywidualna | Dzierżawa deskowania - belki żelbetowe | m-g | 3937.5 |  | 0 |  | 0
|  | 1.5.1.6. Konstrukcje stalowe |  |  |  | 0
441 | Kalkulacja indywidualna | Dostawa i montaż kotew HSA M12x145 | szt | 72 |  | 0 |  | 0
442 | Kalkulacja indywidualna | Dostawa i montaż kotew HSA M12x100 | szt | 20 |  | 0 |  | 0
443 | Kalkulacja indywidualna | Dostawa i montaż kotew HSA-F M10x90/20/25 | szt | 130 |  | 0 |  | 0
444 | KNR-W 2-05 0120/03 | Elementy konstrukcji stalowych - konstrukcja stalowa pomostu | t | 1.099 |  | 0 |  | 0
445 | KNR-W 2-05 0120/07 | Elementy konstrukcji stalowych - kraty pomostowe | t | 0.709 |  | 0 |  | 0
446 | KNR-W 2-05 0120/05 | Elementy konstrukcji stalowych - drabiny | t | 0.227 |  | 0 |  | 0
447 | KNR-W 2-05 0120/06 | Elementy konstrukcji stalowych - barierki | t | 0.044 |  | 0 |  | 0
448 | KNR-W 2-02 1016/07 | Dostawa i montaż włazu kopertowego, dwudzielnego, o wym. 130x230cm | szt | 3 |  | 0 |  | 0
449 | KNR-W 2-02 1016/07 | Dostawa i montaż włazu kopertowego, dwudzielnego, o wym. 80x110cm | szt | 1 |  | 0 |  | 0
450 | KNR-W 2-02 1016/07 | Dostawa i montaż włazu kopertowego, dwudzielnego, o wym. 80x80cm | szt | 1 |  | 0 |  | 0
|  | 1.5.1.7. Izolacje konstrukcji |  |  |  | 0 |  | 0
451 | Kalkulacja indywidualna | Uszczelnienie elementów konstrukcyjnych | kpl | 1 |  | 0 |  | 0
Izolacja pozioma na podkładzie
452 | KNR 9-15 0101/01 | Gruntowanie powierzchni poziomych betonowych | m2 | 75.98 |  | 0 |  | 0
453 | KNR 9-15 0301/02 | Izolacje powierzchni poziomych podłoży betonowych z dwóch warstw papy termozgrzewalnej | m2 | 75.98 |  | 0 |  | 0
Izolacja pozioma na stropie
454 | KNR-W 2-02 0504/01 | Papa podkładowa, paroizolacyjna, termozgrzewalna | m2 | 49.61 |  | 0 |  | 0
455 | KNR-W 2-02 0608/01 | Izolacje termiczne z płyt z polistyrenu ekstrudowanego gr. 10cm | m2 | 37.003 |  | 0 |  | 0
456 | KNR-W 2-02 0504/01 | Papa podkładowa, samoprzylepna | m2 | 49.61 |  | 0 |  | 0
457 | KNR-W 2-02 0504/01 | Papa termozgrzewalna, nawierzchniowa | m2 | 49.61 |  | 0 |  | 0
458 | KNR AT-09 0202/01; KNR 2-01 0610/07 | Warstwa drenująca | m2 | 37.003 |  | 0 |  | 0
458.1 | KNR AT-09 0202/01 | Systemowa mata drenażowa | m2 | 37.003 |  | 0 |  | 0
458.2 | KNR 2-01 0610/07 | Wypełnienie maty drenażowej grysem o granulacji 2-8mm | m3 | 0.74 |  | 0 |  | 0
459 | KNR AT-09 0203/01; KNR AT-09 0203/02 | Warstwa wegetatywna | m2 | 37.003 | 0 | 0 |  | 0
459.1 | KNR AT-09 0203/01 | Dachy zielone; Warstwy ogrodnicze - warstwa wegetacyjna gr. 8 cm | m2 | 37.003 |  | 0 |  | 0
459.2 | KNR AT-09 0203/02 dopłata 7x | Dachy zielone; Warstwy ogrodnicze - warstwa wegetacyjna - dodatek za 1 cm różnicy grubości Krotność = 7 | m2 | 37.003 |  | 0 |  | 0
Izolacja ścian
460 | KNR-W 2-02 0504/01 | Papa podkładowa, paroizolacyjna, termozgrzewalna | m2 | 31.08 |  | 0 |  | 0
461 | KNR 9-15 0401/01.3 | Izolacje cieplne pionowe z płyt styropianu XPS gr. 10cm | m2 | 31.08 |  | 0 |  | 0
462 | KNR-W 2-02 0504/01 | Papa podkładowa, samoprzylepna | m2 | 31.08 |  | 0 |  | 0
463 | KNR-W 2-02 0504/01 | Papa termozgrzewalna, nawierzchniowa | m2 | 31.08 |  | 0 |  | 0
|  | 1.5.2. KOMORY SKIMMERA |  |  |  | 0 |  | 0
|  | 1.5.2.1. Roboty ziemne |  |  |  | 0
464 | KNR 2-01 0217/05 | Wykopy w gruncie wykonywane na odkład | m3 | 95.381 |  | 0 |  | 0
465 | KNNR 1 0214/05.2 | Zasypanie wykopów fundamentowych z zagęszczeniem | m3 | 65.975 |  | 0 |  | 0
|  | 1.5.2.2. Fundamenty |  |  |  | 0
466 | KNR 2-31 0113/01; KNR 2-31 0113/05 | Podsypka piaskowa stabilizowana cementem gr. 10cm | m2 | 20.28 | 0 | 0 |  | 0
466.1 | KNR 2-31 0113/01 | Podbudowy o grubości 15cm wykonywane ręcznie z gruntu stabilizowanego cementem | m2 | 20.28 |  | 0 |  | 0
466.2 | KNR 2-31 0113/05 potrącenie 5x | - dodatek za każdy dalszy 1cm grubości ponad 15cm Krotność = -5 | m2 | 20.28 |  | 0 |  | 0
467 | KNR-W 2-02 1101/03 | Podkłady betonowe - beton C12/15 | m3 | 2.028 |  | 0 |  | 0
468 | KNR-W 2-02 0205/01.2 | Płyty fundamentowe żelbetowe - beton C30/37 W6 | m3 | 3.432 |  | 0 |  | 0
469 | KNR 2-02 0290/04 | Przygotowanie i montaż zbrojenia - fundamenty i ściany żelbetowe | t | 2.579 |  | 0 |  | 0
|  | 1.5.2.3. Ściany żelbetowe |  |  |  | 0
470 | KNR 0-20 0267/01.2; KNR 0-20 0267/03.2 | Ściany żelbetowe gr. 20cm - beton C30/37 W6 | m2 | 71.76 |  | 0 |  | 0
470.1 | KNR 0-20 0267/01.2 | Ściany żelbetowe o grubości 10cm i wysokości do 4m w deskowaniu systemowym z transportem betonu przy użyciu pompy na samochodzie - beton C30/37 W6 | m2 | 71.76 |  | 0 |  | 0
470.2 | KNR 0-20 0267/03.2 dopłata 10x | Ściany żelbetowe o grubości 10cm w deskowaniu systemowym z transportem betonu przy użyciu pompy na samochodzie - dodatek za każdy następny 1cm grubości ściany ponad 10cm - beton C30/37 W6 Krotność = 10 | m2 | 71.76 |  | 0 |  | 0
470.3 | Kalkulacja indywidualna | Dzierżawa deskowania - ściany żelbetowe | m-g | 14352 |  | 0 |  | 0
|  | 1.5.3. MOSTKI |  |  |  | 0
|  | 1.5.3.1. Mostek nr 1 TYP A(1) |  |  |  | 0
471 | Kalkulacja indywidualna | Mostek żelbetowy - długość konstrukcji 2005cm - korona o wym. 150x1805cm | kpl | 1 |  | 0 |  | 0
472 | Kalkulacja indywidualna | Barierki - przyjęto +50cm po każdej stronie | m | 28.1 |  | 0 |  | 0
473 | Kalkulacja indywidualna | Przepust PE DN300 L=150cm | szt | 1 |  | 0 |  | 0
|  | 1.5.3.2. Mostek nr 2 TYP A(1) |  |  |  | 0
474 | Kalkulacja indywidualna | Mostek żelbetowy - długość konstrukcji 1175cm - korona o wym. 150x960cm | kpl | 1 |  | 0 |  | 0
475 | Kalkulacja indywidualna | Przepust PE DN200 L=150cm | szt | 2 |  | 0 |  | 0
|  | 1.5.3.3. Mostek nr 3 TYP A(1) |  |  |  | 0 |  | 0
476 | Kalkulacja indywidualna | Mostek żelbetowy - długość konstrukcji 1240cm - korona o wym. 150x1025cm | kpl | 1 |  | 0 |  | 0
477 | Kalkulacja indywidualna | Przepust PE DN200 L=150cm | szt | 2 |  | 0 |  | 0
|  | 1.5.3.4. Mostek nr 4 TYP A(2) |  |  |  | 0 |  | 0
478 | Kalkulacja indywidualna | Mostek żelbetowy - długość konstrukcji 770cm - korona o wym. 150x570cm | kpl | 1 |  | 0 |  | 0
479 | Kalkulacja indywidualna | Przepust PE DN140 L=150cm | szt | 4 |  | 0 |  | 0
|  | 1.5.3.5. Mostek nr 5 TYP A(2) |  |  |  | 0 |  | 0
480 | Kalkulacja indywidualna | Mostek żelbetowy - długość konstrukcji 1030cm - korona o wym. 150x570cm | kpl | 1 |  | 0 |  | 0
481 | Kalkulacja indywidualna | Przepust PE DN140 L=150cm | szt | 4 |  | 0 |  | 0
|  | 1.5.3.6. Mostek nr 6 TYP A(2) |  |  |  | 0 |  | 0
482 | Kalkulacja indywidualna | Mostek żelbetowy - długość konstrukcji 575cm - korona o wym. 150x375cm | kpl | 1 |  | 0 |  | 0
483 | Kalkulacja indywidualna | Barierki - przyjęto +50cm po każdej stronie | m | 9.5 |  | 0 |  | 0
|  | 1.5.3.7. Mostek nr 7 TYP B |  |  |  | 0 |  | 0
484 | KNR-W 2-02 1101/03 | Podkłady betonowe - beton C12/15 | m3 | 0.738 |  | 0 |  | 0
485 | KNR-W 2-02 0205/01.2 | Płyty fundamentowe żelbetowe - beton C30/37 W6 | m3 | 7.866 |  | 0 |  | 0
486 | KNR-W 2-05 0102/04 | Elementy konstrukcji stalowych - ceowniki stalowe | t | 0.724 |  | 0 |  | 0
487 | KNR 2-14 0404/01 | Belki główne, podłużnice i poprzecznice pomostów o przekroju do 400cm2 | m3 | 0.671 |  | 0 |  | 0
488 | KNR 2-14 0405/01 | Pokłady pomostów drewnianych i obudowy boczne z desek gr. 5cm | m2 | 19.2 |  | 0 |  | 0
|  | 1.5.3.8. Mostek nr 8 TYP B |  |  |  | 0 |  | 0
489 | KNR-W 2-02 1101/03 | Podkłady betonowe - beton C12/15 | m3 | 0.738 |  | 0 |  | 0
490 | KNR-W 2-02 0205/01.2 | Płyty fundamentowe żelbetowe - beton C30/37 W6 | m3 | 7.866 |  | 0 |  | 0
491 | KNR-W 2-05 0102/04 | Elementy konstrukcji stalowych - ceowniki stalowe | t | 0.655 |  | 0 |  | 0
492 | KNR 2-14 0404/01 | Belki główne, podłużnice i poprzecznice pomostów o przekroju do 400cm2 | m3 | 0.405 |  | 0 |  | 0
493 | KNR 2-14 0405/01 | Pokłady pomostów drewnianych i obudowy boczne z desek gr. 5cm | m2 | 13.2 |  | 0 |  | 0
|  | 1.5.3.9. Mostek nr 9 TYP przepust DN300 |  |  |  | 0 |  | 0
494 | KNR 2-31 0105/07; KNR 2-31 0105/08 | Podsypka cementowo-piaskowa gr. 5cm | m2 | 4.6 | 0 | 0 |  | 0
494.1 | KNR 2-31 0105/07 | Warstwy podsypkowe cementowo-piaskowe zagęszczane mechanicznie o grubości po zagęszczeniu 3cm | m2 | 4.6 |  | 0 |  | 0
494.2 | KNR 2-31 0105/08 dopłata 2x | Warstwy podsypkowe cementowo-piaskowe zagęszczane mechanicznie - za każdy dalszy 1cm ponad 3cm Krotność = 2 | m2 | 4.6 |  | 0 |  | 0
495 | Kalkulacja indywidualna | Przepust z rury HDPE DN300 długości 920cm | szt | 1 |  | 0 |  | 0
496 | KNR 2-01 0235/01.2 | Formowanie i zagęszczanie nasypów do Is>1 | m3 | 83.978 |  | 0 |  | 0
Umocnienie skarp nasypu
497 | KNR 2-31 0105/07; KNR 2-31 0105/08 | Podsypka cementowo-piaskowa gr. 5cm | m2 | 59.196 | 0 | 0 |  | 0
497.1 | KNR 2-31 0105/07 | Warstwy podsypkowe cementowo-piaskowe zagęszczane mechanicznie o grubości po zagęszczeniu 3cm | m2 | 59.196 |  | 0 |  | 0
497.2 | KNR 2-31 0105/08 dopłata 2x | Warstwy podsypkowe cementowo-piaskowe zagęszczane mechanicznie - za każdy dalszy 1cm ponad 3cm Krotność = 2 | m2 | 59.196 |  | 0 |  | 0
498 | KNR AT-09 0202/01 | Geowłóknina 300g/m2 | m2 | 59.196 |  | 0 |  | 0
499 | KNR AT-09 0202/01 | Uszczelnienie Folia EPDM | m2 | 59.196 |  | 0 |  | 0
500 | KNR AT-09 0202/01 | Geowłóknina 500g/m2 | m2 | 59.196 |  | 0 |  | 0
501 | KNR-W 2-02 0205/01.2 | Płyty betonowe gr. 15cm - beton C30/37 W6 | m3 | 8.879 |  | 0 |  | 0
502 | KNR 2-02 0290/04 | Przygotowanie i montaż zbrojenia - zbrojenie siatką | t | 0.799 |  | 0 |  | 0
503 | KNR 2-01 0610/07 | Podsypka filtracyjna ze żwiru gr. 10cm | m3 | 5.92 |  | 0 |  | 0
504 | KNR 2-31 0403/01 | Oporniki żelbetowe, prefabrykowane | m | 34.907 |  | 0 |  | 0
Ścianka czołowa przepustu
505 | KNR-W 2-02 1101/03 | Podkłady betonowe - beton C12/15 | m3 | 0.429 |  | 0 |  | 0
506 | KNR-W 2-02 0229/10.2 | Elementy żelbetowe, monolityczny - beton C30/37 W6 | m3 | 0.471 |  | 0 |  | 0
507 | KNR 2-02 0290/04 | Przygotowanie i montaż zbrojenia - elementy żelbetowe | t | 0.066 |  | 0 |  | 0
|  | 1.5.3.10. Mostek nr 10 istn. przepust DN1000 |  |  |  | 0 |  | 0
508 | KNR 2-01 0235/01.2 | Formowanie i zagęszczanie nasypów do Is>1 | m3 | 15.329 |  | 0 |  | 0
509 | KNR 2-21 0401/04 | Ręczne wykonanie trawników dywanowych siewem z nawożeniem w gruncie kategorii I-II | m2 | 76.644 |  | 0 |  | 0
510 | KNR 2-21 0209/01 | Ręczne rozrzucenie na terenie płaskim torfu o grubości warstwy 2cm | ha | 0.008 |  | 0 |  | 0
Konstrukcja maskująca istniejący przepust
511 | KNR-W 2-02 1101/03 | Podkłady betonowe - beton C12/15 | m3 | 4.026 |  | 0 |  | 0
512 | KNR-W 2-02 0229/10.2 | Elementy żelbetowe, monolityczne - beton C30/37 W6 | m3 | 12.731 |  | 0 |  | 0
513 | KNR 2-02 0290/04 | Przygotowanie i montaż zbrojenia - elementy żelbetowe | t | 1.782 |  | 0 |  | 0
|  | 1.5.3.11. Mostek nr 11 TYP C |  |  |  | 0 |  | 0
514 | KNR 2-01 0217/05 | Wykopy w gruncie wykonywane na odkład | m3 | 31.5 |  | 0 |  | 0
515 | KNNR 1 0214/05.2 | Zasypanie wykopów fundamentowych z zagęszczeniem | m3 | 22.92 |  | 0 |  | 0
516 | KNR-W 2-02 1101/03 | Podkłady betonowe - beton C12/15 | m3 | 4.5 |  | 0 |  | 0
517 | KNR-W 2-02 0204/01.2 | Stopy fundamentowe żelbetowe - beton C30/37 W6 | m3 | 1.92 |  | 0 |  | 0
518 | KNR-W 2-02 0208/04.2 | Słupy żelbetowe prostokątne - beton C30/37 W6 | m3 | 2.16 |  | 0 |  | 0
519 | KNR 2-02 0290/04 | Przygotowanie i montaż zbrojenia - elementy żelbetowe | t | 0.49 |  | 0 |  | 0
520 | KNR-W 2-05 0102/04 | Elementy konstrukcji stalowych - ruszt stalowy | t | 3.151 |  | 0 |  | 0
521 | KNR 2-14 0404/01 | Belki główne, podłużnice i poprzecznice pomostów o przekroju do 400cm2 | m3 | 5.4 |  | 0 |  | 0
522 | KNR 2-14 0405/01 | Pokłady pomostów drewnianych i obudowy boczne z desek gr. 5cm | m2 | 274.5 |  | 0 |  | 0
|  | 1.5.3.12. Mostek nr 12 |  |  |  | 0 |  | 0
523 | KNR 2-01 0217/05 | Wykopy w gruncie wykonywane na odkład | m3 | 15.295 |  | 0 |  | 0
524 | KNR 2-01 0235/01.2 | Formowanie i zagęszczanie nasypów do Is>1 | m3 | 40.495 |  | 0 |  | 0
525 | KNR-W 2-02 1101/03 | Podkłady betonowe - beton C12/15 | m3 | 1.149 |  | 0 |  | 0
526 | KNR-W 2-02 0229/10.2 | Elementy żelbetowe, monolityczne - beton C30/37 W6 | m3 | 6.502 |  | 0 |  | 0
527 | KNR 2-02 0290/04 | Przygotowanie i montaż zbrojenia - elementy żelbetowe | t | 0.78 |  | 0 |  | 0
528 | Kalkulacja indywidualna | Przelew z regulacją - stalowy kształtownik z przykręconą blachą z otworami do regulacji | m | 6.5 |  | 0 |  | 0
529 | Kalkulacja indywidualna | Kratka dostępowa żeliwna 20x20cm | szt | 1 |  | 0 |  | 0
530 | Kalkulacja indywidualna | Studzienka prefabrykowana z dennicą H=1,00m | szt | 1 |  | 0 |  | 0
531 | Kalkulacja indywidualna | Płyta przykrywająca | szt | 1 |  | 0 |  | 0
532 | Kalkulacja indywidualna | Właz DN800 | szt | 1 |  | 0 |  | 0
533 | Kalkulacja indywidualna | Przepust z rury DN300 z łańcuchami uszczelniającymi L=210cm | szt | 1 |  | 0 |  | 0
534 | KNNR 1 0513/01 | Okładzina z elementów żelbetowych prefabrykowanych o wym. 10x(30+50cm) | m | 5 |  | 0 |  | 0
535 | KNNR 1 0513/01 | Okładzina z elementów żelbetowych prefabrykowanych o wym. 10x(30+25cm) | m | 6.6 |  | 0 |  | 0
|  | 1.5.3.13. Mostek nr 13 |  |  |  | 0 |  | 0
536 | KNR 2-01 0217/05 | Wykopy w gruncie wykonywane na odkład | m3 | 40.495 |  | 0 |  | 0
537 | KNR 2-01 0235/01.2 | Formowanie i zagęszczanie nasypów do Is>1 | m3 | 94.455 |  | 0 |  | 0
538 | KNR-W 2-02 1101/03 | Podkłady betonowe - beton C12/15 | m3 | 3.723 |  | 0 |  | 0
539 | KNR-W 2-02 0229/10.2 | Elementy żelbetowe, monolityczne - beton C30/37 W6 | m3 | 21.089 |  | 0 |  | 0
540 | KNR 2-02 0290/04 | Przygotowanie i montaż zbrojenia - elementy żelbetowe | t | 2.531 |  | 0 |  | 0
541 | Kalkulacja indywidualna | Przelew z regulacją - stalowy kształtownik z przykręconą blachą z otworami do regulacji | m | 11.5 |  | 0 |  | 0
542 | Kalkulacja indywidualna | Kratka dostępowa żeliwna 20x20cm | szt | 1 |  | 0 |  | 0
543 | Kalkulacja indywidualna | Studzienka prefabrykowana z dennicą H=1,00m | szt | 1 |  | 0 |  | 0
544 | Kalkulacja indywidualna | Płyta przykrywająca | szt | 1 |  | 0 |  | 0
545 | Kalkulacja indywidualna | Właz DN800 | szt | 1 |  | 0 |  | 0
546 | Kalkulacja indywidualna | Przepust z rury DN300 z łańcuchami uszczelniającymi L=210cm | szt | 1 |  | 0 |  | 0
547 | KNNR 1 0513/01 | Okładzina z elementów żelbetowych prefabrykowanych o wym. 10x(30+50cm) | m | 23.5 |  | 0 |  | 0
548 | KNNR 1 0513/01 | Okładzina z elementów żelbetowych prefabrykowanych o wym. 10x(30+25cm) | m | 11.5 |  | 0 |  | 0
|  | 1.5.3.14. Mostek nr 14 TYP C |  |  |  | 0 |  | 0
549 | KNR 2-01 0217/05 | Wykopy w gruncie wykonywane na odkład | m3 | 3.675 |  | 0 |  | 0
550 | KNNR 1 0214/05.2 | Zasypanie wykopów fundamentowych z zagęszczeniem | m3 | 2.674 |  | 0 |  | 0
551 | KNR-W 2-02 1101/03 | Podkłady betonowe - beton C12/15 | m3 | 0.525 |  | 0 |  | 0
552 | KNR-W 2-02 0204/01.2 | Stopy fundamentowe żelbetowe - beton C30/37 W6 | m3 | 0.224 |  | 0 |  | 0
553 | KNR-W 2-02 0208/04.2 | Słupy żelbetowe prostokątne - beton C30/37 W6 | m3 | 0.252 |  | 0 |  | 0
554 | KNR 2-02 0290/04 | Przygotowanie i montaż zbrojenia - elementy żelbetowe | t | 0.057 |  | 0 |  | 0
555 | KNR-W 2-05 0102/04 | Elementy konstrukcji stalowych - ruszt stalowy | t | 0.231 |  | 0 |  | 0
556 | KNR 2-14 0404/01 | Belki główne, podłużnice i poprzecznice pomostów o przekroju do 400cm2 | m3 | 0.4 |  | 0 |  | 0
557 | KNR 2-14 0405/01 | Pokłady pomostów drewnianych i obudowy boczne z desek gr. 5cm | m2 | 21 |  | 0 |  | 0
|  | 1.5.3.15. Mostek nr 15 TYP C |  |  |  | 0 |  | 0
558 | KNR 2-01 0217/05 | Wykopy w gruncie wykonywane na odkład | m3 | 4.725 |  | 0 |  | 0
559 | KNNR 1 0214/05.2 | Zasypanie wykopów fundamentowych z zagęszczeniem | m3 | 3.438 |  | 0 |  | 0
560 | KNR-W 2-02 1101/03 | Podkłady betonowe - beton C12/15 | m3 | 0.675 |  | 0 |  | 0
561 | KNR-W 2-02 0204/01.2 | Stopy fundamentowe żelbetowe - beton C30/37 W6 | m3 | 0.288 |  | 0 |  | 0
562 | KNR-W 2-02 0208/04.2 | Słupy żelbetowe prostokątne - beton C30/37 W6 | m3 | 0.324 |  | 0 |  | 0
563 | KNR 2-02 0290/04 | Przygotowanie i montaż zbrojenia - elementy żelbetowe | t | 0.073 |  | 0 |  | 0
564 | KNR-W 2-05 0102/04 | Elementy konstrukcji stalowych - ruszt stalowy | t | 0.556 |  | 0 |  | 0
565 | KNR 2-14 0404/01 | Belki główne, podłużnice i poprzecznice pomostów o przekroju do 400cm2 | m3 | 0.91 |  | 0 |  | 0
566 | KNR 2-14 0405/01 | Pokłady pomostów drewnianych i obudowy boczne z desek gr. 5cm | m2 | 45.5 |  | 0 |  | 0
|  | 1.5.3.16. Mostek nr 16 i 16a TYP C |  |  |  | 0 |  | 0
567 | KNR 2-01 0217/05 | Wykopy w gruncie wykonywane na odkład | m3 | 72.45 |  | 0 |  | 0
568 | KNNR 1 0214/05.2 | Zasypanie wykopów fundamentowych z zagęszczeniem | m3 | 52.716 |  | 0 |  | 0
569 | KNR-W 2-02 1101/03 | Podkłady betonowe - beton C12/15 | m3 | 10.35 |  | 0 |  | 0
570 | KNR-W 2-02 0204/01.2 | Stopy fundamentowe żelbetowe - beton C30/37 W6 | m3 | 4.416 |  | 0 |  | 0
571 | KNR-W 2-02 0208/04.2 | Słupy żelbetowe prostokątne - beton C30/37 W6 | m3 | 4.968 |  | 0 |  | 0
572 | KNR 2-02 0290/04 | Przygotowanie i montaż zbrojenia - elementy żelbetowe | t | 1.126 |  | 0 |  | 0
573 | KNR-W 2-05 0102/04 | Elementy konstrukcji stalowych - ruszt stalowy | t | 5.683 |  | 0 |  | 0
574 | KNR 2-14 0404/01 | Belki główne, podłużnice i poprzecznice pomostów o przekroju do 400cm2 | m3 | 10.35 |  | 0 |  | 0
575 | KNR 2-14 0405/01 | Pokłady pomostów drewnianych i obudowy boczne z desek gr. 5cm | m2 | 517.5 |  | 0 |  | 0
576 | KNR 2-14 0406/02 | Balustrady pomostowe | m | 578.784 |  | 0 |  | 0
|  | 1.5.4. UMOCNIENIE DNA ORAZ BRZEGÓW POTOKU I ZBIORNIKA |  |  |  | 0 |  | 0
|  | 1.5.4.1. Dno potoku na głównym rozlewisku do mostku nr 6 |  |  |  | 0
Umocnienie dna
577 | KNR 2-31 0105/07; KNR 2-31 0105/08 | Podsypka cementowo-piaskowa gr. 5cm | m2 | 2414.461 | 0 | 0 |  | 0
577.1 | KNR 2-31 0105/07 | Warstwy podsypkowe cementowo-piaskowe zagęszczane mechanicznie o grubości po zagęszczeniu 3cm | m2 | 2414.461 |  | 0 |  | 0
577.2 | KNR 2-31 0105/08 dopłata 2x | Warstwy podsypkowe cementowo-piaskowe zagęszczane mechanicznie - za każdy dalszy 1cm ponad 3cm Krotność = 2 | m2 | 2414.461 |  | 0 |  | 0
578 | KNR AT-09 0202/01 | Geowłóknina 300g/m2 | m2 | 2414.461 |  | 0 |  | 0
579 | KNR AT-09 0202/01 | Uszczelnienie Folia EPDM | m2 | 2414.461 |  | 0 |  | 0
580 | KNR AT-09 0202/01 | Geowłóknina 500g/m2 | m2 | 2414.461 |  | 0 |  | 0
581 | KNR 2-01 0610/07 | Podsypka filtracyjna z grysu wapiennego, frakcja 2-8mm gr. 20cm | m3 | 482.892 |  | 0 |  | 0
582 | KNR 2-01 0610/07 | Podsypka filtracyjna ze żwiru gr. 5cm | m3 | 120.723 |  | 0 |  | 0
Umocnienie brzegu
583 | KNR-W 2-02 1101/03 | Podkłady betonowe - beton C12/15 | m3 | 54.413 |  | 0 |  | 0
584 | KNNR 1 0513/01 | Umocnienie skarp opornikami żelbetowymi prefabrykowanymi | m | 494.66 |  | 0 |  | 0
585 | KNR AT-09 0202/01 | Uszczelnienie Folia EPDM - wywinięcie hydroizolacji | m2 | 552.755 |  | 0 |  | 0
586 | KNNR 1 0514/01 | Umocnienie skarp płytami prefabrykowanymi o wym. 60x450mm | m2 | 513.06 |  | 0 |  | 0
Wydzielenie bocznego rozlewiska obrzeżem chodnikowym
587 | KNR 2-31 0402/04 | Ława betonowa | m3 | 5.894 |  | 0 |  | 0
588 | KNR 2-31 0407/04 | Obrzeża betonowe o wymiarach 30x8cm | m | 140.001 |  | 0 |  | 0
|  | 1.5.4.2. Dno i brzegi potoku od mostku nr 6 do zbiornika |  |  |  | 0 |  | 0
Umocnienie dna
589 | KNR 2-31 0105/07; KNR 2-31 0105/08 | Podsypka cementowo-piaskowa gr. 5cm | m2 | 1342.242 | 0 | 0 |  | 0
589.1 | KNR 2-31 0105/07 | Warstwy podsypkowe cementowo-piaskowe zagęszczane mechanicznie o grubości po zagęszczeniu 3cm | m2 | 1342.242 |  | 0 |  | 0
589.2 | KNR 2-31 0105/08 dopłata 2x | Warstwy podsypkowe cementowo-piaskowe zagęszczane mechanicznie - za każdy dalszy 1cm ponad 3cm Krotność = 2 | m2 | 1342.242 |  | 0 |  | 0
590 | KNR AT-09 0202/01 | Geowłóknina 300g/m2 | m2 | 1342.242 |  | 0 |  | 0
591 | KNR AT-09 0202/01 | Uszczelnienie Folia EPDM | m2 | 1342.242 |  | 0 |  | 0
592 | KNR AT-09 0202/01 | Geowłóknina 500g/m2 | m2 | 1342.242 |  | 0 |  | 0
593 | KNR-W 2-02 0205/01.2 | Płyty betonowe gr. 15cm - beton C30/37 W6 | m3 | 201.336 |  | 0 |  | 0
594 | KNR 2-02 0290/04 | Przygotowanie i montaż zbrojenia - zbrojenie siatką | t | 18.12 |  | 0 |  | 0
595 | KNR 2-01 0610/07 | Podsypka filtracyjna ze żwiru gr. 10cm | m3 | 134.224 |  | 0 |  | 0
Umocnienie brzegu
596 | KNR 2-31 0403/01 | Oporniki żelbetowe, prefabrykowane | m | 582.926 |  | 0 |  | 0
597 | KNR AT-09 0202/01 | Uszczelnienie Folia EPDM - wywinięcie hydroizolacji | m2 | 291.463 |  | 0 |  | 0
598 | KNR AT-09 0202/01 | Geowłóknina 300g/m2 | m2 | 699.511 |  | 0 |  | 0
599 | KNNR 1 0609/03 | Drenaż z rur perforowanych DN100 | m | 582.926 |  | 0 |  | 0
600 | KNR 2-01 0610/07 | Pryzma drenażowa | m3 | 78.695 |  | 0 |  | 0
|  | 1.5.4.3. Dno i brzegi zbiornika |  |  |  | 0 |  | 0
Umocnienie dna
601 | KNR 2-31 0105/07; KNR 2-31 0105/08 | Podsypka cementowo-piaskowa gr. 5cm | m2 | 12986.863 | 0 | 0 |  | 0
601.1 | KNR 2-31 0105/07 | Warstwy podsypkowe cementowo-piaskowe zagęszczane mechanicznie o grubości po zagęszczeniu 3cm | m2 | 12986.863 |  | 0 |  | 0
601.2 | KNR 2-31 0105/08 dopłata 2x | Warstwy podsypkowe cementowo-piaskowe zagęszczane mechanicznie - za każdy dalszy 1cm ponad 3cm Krotność = 2 | m2 | 12986.863 |  | 0 |  | 0
602 | KNR AT-09 0202/01 | Geowłóknina 300g/m2 | m2 | 12986.863 |  | 0 |  | 0
603 | KNR AT-09 0202/01 | Uszczelnienie Folia EPDM | m2 | 12986.863 |  | 0 |  | 0
604 | KNR AT-09 0202/01 | Geowłóknina 500g/m2 | m2 | 12986.863 |  | 0 |  | 0
605 | KNR-W 2-02 0205/01.2 | Płyty betonowe gr. 15cm - beton C30/37 W6 | m3 | 1948.029 |  | 0 |  | 0
606 | KNR 2-02 0290/04 | Przygotowanie i montaż zbrojenia - zbrojenie siatką | t | 175.323 |  | 0 |  | 0
607 | KNR 2-01 0610/07 | Podsypka filtracyjna ze żwiru gr. 10cm | m3 | 1298.686 |  | 0 |  | 0
Umocnienie brzegu przy deptaku drewnianym
608 | KNR-W 2-02 1101/03 | Podkłady betonowe - beton C12/15 | m3 | 20.47 |  | 0 |  | 0
609 | KNR-W 2-02 0229/10.2 | Opornik żelbetowy, monolityczny - beton C30/37 W6 | m3 | 66.992 |  | 0 |  | 0
610 | KNR 2-02 0290/04 | Przygotowanie i montaż zbrojenia - opornik żelbetowy, monolityczny | t | 9.379 |  | 0 |  | 0
611 | KNR AT-09 0202/01 | Uszczelnienie Folia EPDM - wywinięcie hydroizolacji | m2 | 93.045 |  | 0 |  | 0
Umocnienie brzegu zbiornika głównego oraz brzegi wysp
612 | KNR-W 2-02 1101/03 | Podkłady betonowe - beton C12/15 | m3 | 36.262 |  | 0 |  | 0
613 | KNR-W 2-02 0229/10.2 | Opornik żelbetowy, monolityczny - beton C30/37 W6 | m3 | 151.639 |  | 0 |  | 0
614 | KNR 2-02 0290/04 | Przygotowanie i montaż zbrojenia - opornik żelbetowy, monolityczny | t | 21.229 |  | 0 |  | 0
615 | KNR AT-09 0202/01 | Uszczelnienie Folia EPDM - wywinięcie hydroizolacji | m2 | 197.79 |  | 0 |  | 0
616 | Kalkulacja indywidualna | Belki drewniane o wym. 5x12cm do maskowania hydroizolacji | m | 659.3 |  | 0 |  | 0
617 | KNNR 1 0513/01 | Okładzina z elementów żelbetowych prefabrykowanych o wym. 10x(30+50cm) | m | 329.65 |  | 0 |  | 0
Pozostałe umocnienie brzegu zbiornika głównego
618 | KNR 2-31 0403/01 | Oporniki żelbetowe, prefabrykowane | m | 455.404 |  | 0 |  | 0
619 | KNR AT-09 0202/01 | Uszczelnienie Folia EPDM - wywinięcie hydroizolacji | m2 | 227.702 |  | 0 |  | 0
620 | KNR AT-09 0202/01 | Geowłóknina 300g/m2 | m2 | 546.486 |  | 0 |  | 0
621 | KNNR 1 0609/03 | Drenaż z rur perforowanych DN100 | m | 455.404 |  | 0 |  | 0
622 | KNR 2-01 0610/07 | Pryzma drenażowa | m3 | 61.48 |  | 0 |  | 0
|  | 1.5.5. ELEMENTY DO ODŁAWIANIA LIŚCI |  |  |  | 0
623 | Kalkulacja indywidualna | Belka pływająca mocowana na łańcuchu do brzegu; przy mostku nr 8 | kpl | 1 |  | 0 |  | 0
|  | 1.5.6. PROGI PIĘTRZĄCE POTOKU |  |  |  | 0
624 | KNR-W 2-02 0205/02.2 | Próg spiętrzający, żelbetowy - beton C30/37 W6 (przy mostku nr 8) | m3 | 0.757 |  | 0 |  | 0
625 | KNR 2-02 0290/04 | Przygotowanie i montaż zbrojenia - próg spiętrzający, żelbetowy | t | 0.106 |  | 0 |  | 0
|  | 1.5.7. KOMORA I KORYTO PRZY PAWILONIE WODY |  |  |  | 0
|  | 1.5.7.1. Komora rozdziału |  |  |  | 0
626 | KNR 2-01 0217/05 | Wykopy w gruncie wykonywane na odkład | m3 | 37.422 |  | 0 |  | 0
627 | KNNR 1 0214/05.2 | Zasypanie wykopów fundamentowych z zagęszczeniem | m3 | 25.515 |  | 0 |  | 0
628 | KNR-W 2-02 1101/03 | Podkłady betonowe - beton C12/15 | m3 | 0.418 |  | 0 |  | 0
629 | KNR-W 2-02 0205/01.2 | Płyty fundamentowe żelbetowe - beton C30/37 W6 | m3 | 1.134 |  | 0 |  | 0
630 | KNR 0-20 0267/01.2; KNR 0-20 0267/03.2 | Ściany żelbetowe gr. 25cm - beton C30/37 W6 | m2 | 17 |  | 0 |  | 0
630.1 | KNR 0-20 0267/01.2 | Ściany żelbetowe o grubości 10cm i wysokości do 4m w deskowaniu systemowym z transportem betonu przy użyciu pompy na samochodzie - beton C30/37 W6 | m2 | 17 |  | 0 |  | 0
630.2 | KNR 0-20 0267/03.2 dopłata 15x | Ściany żelbetowe o grubości 10cm w deskowaniu systemowym z transportem betonu przy użyciu pompy na samochodzie - dodatek za każdy następny 1cm grubości ściany ponad 10cm - beton C30/37 W6 Krotność = 15 | m2 | 17 |  | 0 |  | 0
630.3 | Kalkulacja indywidualna | Dzierżawa deskowania - ściany żelbetowe | m-g | 3400 |  | 0 |  | 0
631 | KNR 0-20 0268/03.2; KNR 0-20 0268.1/04 | Płyty stropowe żelbetowe gr. 25cm - beton C30/37 W6 | m2 | 3.14 |  | 0 |  | 0
631.1 | KNR 0-20 0268/03.2 | Stropy o grubości 10cm i powierzchni między belkami lub ścianami ponad 10m2 w deskowaniu systemowym z transportem betonu przy użyciu pompy na samochodzie - beton C30/37 W6 | m2 | 3.14 |  | 0 |  | 0
631.2 | KNR 0-20 0268.1/04 dopłata 15x | Stropy o grubości 10cm w deskowaniu systemowym z transportem betonu przy użyciu pompy do betonu na samochodzie - dodatek za każdy następny 1cm grubości stropu ponad 10cm - beton C30/37 W6 Krotność = 15 | m2 | 3.14 |  | 0 |  | 0
631.3 | Kalkulacja indywidualna | Dzierżawa deskowania - stropy żelbetowe | m-g | 314 |  | 0 |  | 0
632 | KNR 2-02 0290/04 | Przygotowanie i montaż zbrojenia - elementy żelbetowe | t | 0.771 |  | 0 |  | 0
633 | Kalkulacja indywidualna | Dostawa i montaż włazu żeliwnego o średnicy 800mm | szt | 1 |  | 0 |  | 0
634 | KNR-W 2-02 1219/04 | Klamry włazowe stalowe | szt | 8 |  | 0 |  | 0
|  | 1.5.7.2. Koryto przy pawilonie |  |  |  | 0 |  | 0
635 | KNR 2-01 0217/05 | Wykopy w gruncie wykonywane na odkład | m3 | 34.545 |  | 0 |  | 0
636 | KNNR 1 0214/05.2 | Zasypanie wykopów fundamentowych z zagęszczeniem | m3 | 4.151 |  | 0 |  | 0
637 | KNR-W 2-02 1101/03 | Podkłady betonowe - beton C12/15 | m3 | 10.586 |  | 0 |  | 0
638 | KNR-W 2-02 0205/01.2 | Płyty fundamentowe żelbetowe - beton C30/37 W6 | m3 | 37.283 |  | 0 |  | 0
639 | KNR 0-20 0267/01.2; KNR 0-20 0267/03.2 | Ściany żelbetowe gr. 15cm - beton C30/37 W6 | m2 | 17.901 |  | 0 |  | 0
639.1 | KNR 0-20 0267/01.2 | Ściany żelbetowe o grubości 10cm i wysokości do 4m w deskowaniu systemowym z transportem betonu przy użyciu pompy na samochodzie - beton C30/37 W6 | m2 | 17.901 |  | 0 |  | 0
639.2 | KNR 0-20 0267/03.2 dopłata 5x | Ściany żelbetowe o grubości 10cm w deskowaniu systemowym z transportem betonu przy użyciu pompy na samochodzie - dodatek za każdy następny 1cm grubości ściany ponad 10cm - beton C30/37 W6 Krotność = 5 | m2 | 17.901 |  | 0 |  | 0
639.3 | Kalkulacja indywidualna | Dzierżawa deskowania - ściany żelbetowe | m-g | 3580.2 |  | 0 |  | 0
640 | KNR 0-20 0268/03.2; KNR 0-20 0268.1/04 | Płyty stropowe żelbetowe gr. 15cm - beton C30/37 W6 | m2 | 73.828 |  | 0 |  | 0
640.1 | KNR 0-20 0268/03.2 | Stropy o grubości 10cm i powierzchni między belkami lub ścianami ponad 10m2 w deskowaniu systemowym z transportem betonu przy użyciu pompy na samochodzie - beton C30/37 W6 | m2 | 73.828 |  | 0 |  | 0
640.2 | KNR 0-20 0268.1/04 dopłata 5x | Stropy o grubości 10cm w deskowaniu systemowym z transportem betonu przy użyciu pompy do betonu na samochodzie - dodatek za każdy następny 1cm grubości stropu ponad 10cm - beton C30/37 W6 Krotnoścć = 5 | m2 | 73.828 |  | 0 |  | 0
640.3 | Kalkulacja indywidualna | Dzierżawa deskowania - stropy żelbetowe | m-g | 7382.8 |  | 0 |  | 0
641 | KNR 2-02 0290/04 | Przygotowanie i montaż zbrojenia - elementy żelbetowe | t | 6.38 |  | 0 |  | 0
642 | KNNR 1 0513/01 | Okładzina z elementów żelbetowych prefabrykowanych o wym. 10x(30+60cm) | m | 15.457 |  | 0 |  | 0
643 | Kalkulacja indywidualna | Przelew z regulacją - stalowy kształtownik z przykręconą blachą z otworami do regulacji | m | 15.457 |  | 0 |  | 0
644 | Kalkulacja indywidualna | Przykrycie otworu blachą stalową o wym. 28x58cm | szt | 2 |  | 0 |  | 0
|  | 1.5.8. OGRODY DESZCZOWE - STAW 1 |  |  |  | 0
645 | KNR 2-31 0105/03; KNR 2-31 0105/04 | Podsypka piaskowa 1:4 gr. 5cm | m2 | 381.15 | 0 | 0 |  | 0
645.1 | KNR 2-31 0105/03 | Warstwy podsypkowe piaskowe zagęszczane mechanicznie o grubości po zagęszczeniu 3cm | m2 | 381.15 |  | 0 |  | 0
645.2 | KNR 2-31 0105/04 dopłata 2x | Warstwy podsypkowe piaskowe zagęszczane mechanicznie - za każdy dalszy 1cm ponad 3cm Krotność = 2 | m2 | 381.15 |  | 0 |  | 0
646 | KNR 0-32 0620/01 | Hydroizolacja - maty bentonitowe | m2 | 381.15 |  | 0 |  | 0
647 | KNR 2-01 0610/07 | Podsypka filtracyjna z grysu, frakcja 16-31,5mm gr. 15cm | m3 | 57.173 |  | 0 |  | 0
648 | KNR 2-01 0610/07 | Podsypka filtracyjna z grysu, frakcja 4-16mm gr. 10cm | m3 | 38.115 |  | 0 |  | 0
649 | KNR 2-01 0610/07 | Podsypka filtracyjna z piasku rzecznego, płukanego, frakcja 0-4mm gr. 5cm | m3 | 19.058 |  | 0 |  | 0
|  | 1.5.9. OGRODY DESZCZOWE - STAW 2 |  |  |  | 0
650 | KNR 2-31 0105/03; KNR 2-31 0105/04 | Podsypka piaskowa 1:4 gr. 5cm | m2 | 532.223 | 0 | 0 |  | 0
650.1 | KNR 2-31 0105/03 | Warstwy podsypkowe piaskowe zagęszczane mechanicznie o grubości po zagęszczeniu 3cm | m2 | 532.223 |  | 0 |  | 0
650.2 | KNR 2-31 0105/04 dopłata 2x | Warstwy podsypkowe piaskowe zagęszczane mechanicznie - za każdy dalszy 1cm ponad 3cm Krotność = 2 | m2 | 532.223 |  | 0 |  | 0
651 | KNR 0-32 0620/01 | Hydroizolacja - maty bentonitowe | m2 | 532.223 |  | 0 |  | 0
652 | KNR 2-01 0610/07 | Podsypka filtracyjna z grysu, frakcja 16-31,5mm gr. 15cm | m3 | 79.833 |  | 0 |  | 0
653 | KNR 2-01 0610/07 | Podsypka filtracyjna z grysu, frakcja 4-16mm gr. 10cm | m3 | 53.222 |  | 0 |  | 0
654 | KNR 2-01 0610/07 | Podsypka filtracyjna z piasku rzecznego, płukanego, frakcja 0-4mm gr. 5cm | m3 | 26.611 |  | 0 |  | 0
|  | 1.5.10. OGRODY DESZCZOWE - MOKRADŁO 1 |  |  |  | 0
655 | KNR-W 2-01 0404/03 | Warstwa nieprzepuszczalna z gliny lub bentonitu gr. 20cm | m3 | 92.369 |  | 0 |  | 0
656 | KNNR 1 0214/05.2 | Grunt ubogi z wykopu gr. 30cm | m3 | 138.553 |  | 0 |  | 0
657 | KNR-W 2-01 0404/03 | Torf niski zmieszany z ubogą glebą gr. 30cm | m3 | 138.553 |  | 0 |  | 0
|  | 1.5.11. OGRODY DESZCZOWE - MOKRADŁO 2 |  |  |  | 0
658 | KNR-W 2-01 0404/03 | Warstwa nieprzepuszczalna z gliny lub bentonitu gr. 20cm | m3 | 116.127 |  | 0 |  | 0
659 | KNNR 1 0214/05.2 | Grunt ubogi z wykopu gr. 30cm | m3 | 174.191 |  | 0 |  | 0
660 | KNR-W 2-01 0404/03 | Torf niski zmieszany z ubogą glebą gr. 30cm | m3 | 174.191 |  | 0 |  | 0
|  | 1.5.12. OGRODY DESZCZOWE - MOKRADŁO 3 |  |  |  | 0
661 | KNR-W 2-01 0404/03 | Warstwa nieprzepuszczalna z gliny lub bentonitu gr. 20cm | m3 | 123.197 |  | 0 |  | 0
662 | KNNR 1 0214/05.2 | Grunt ubogi z wykopu gr. 30cm | m3 | 184.796 |  | 0 |  | 0
663 | KNR-W 2-01 0404/03 | Torf niski zmieszany z ubogą glebą gr. 30cm | m3 | 184.796 |  | 0 |  | 0
|  | 1.6. DROGI |  |  |  | 0 |  | 0
|  | 1.6.1. PROJEKT DROGOWY |  |  |  | 0
|  | 1.6.1.1. K5**/ K5.1**- KR1 Konstrukcja nawierzchni mineralnej dostępna dla pojazdów ciężarowych >3,5t |  |  |  | 0
664 | KNR 2-31 0101/01; KNR 2-31 0101/02 | Korytowanie pod nawierzchnię | m2 | 376 | 0 | 0 |  | 0
664.1 | KNR 2-31 0101/01 | Koryta o głębokości 20 cm wykonywane mechanicznie na całej szerokości jezdni i chodników w gruncie kategorii I-IV | m2 | 376 |  | 0 |  | 0
664.2 | KNR 2-31 0101/02 dopłata 5,2x | Koryta wykonywane mechanicznie na całej szerokości jezdni i chodników w gruncie kategorii I-IV - za każde dalsze 5cm ponad 20cm Krotność = 5,2 | m2 | 376 |  | 0 |  | 0
665 | KNR 2-31 0103/04 | Profilowanie i zagęszczanie mechaniczne podłoża pod warstwy konstrukcyjne nawierzchni w gruncie kategorii I-IV | m2 | 376 |  | 0 |  | 0
666 | KNR 2-31 0114/01; KNR 2-31 0114/02 | Podbudowa zasadnicza mieszanka kruszyw naturalnych (pospółka) 4/31,5 gr. 20cm | m2 | 376 | 0 | 0 |  | 0
666.1 | KNR 2-31 0114/01 | Warstwa dolna podbudowy z kruszywa naturalnego o grubości po zagęszczeniu 20cm | m2 | 376 |  | 0 |  | 0
667 | KNR 2-31 0114/05; KNR 2-31 0114/06 | Podbudowa zasadnicza kruszywo łamane stabilizowane mechanicznie 0/31,5; C90/3 gr. 15cm | m2 | 376 | 0 | 0 |  | 0
667.1 | KNR 2-31 0114/05 | Warstwa dolna podbudowy z kruszywa łamanego o grubości po zagęszczeniu 15cm | m2 | 376 |  | 0 |  | 0
668 | KNR 2-31 0202/05 | Podbudowa zasadnicza gotowa mieszanka kruszyw naturalnych 0/16 gr. 5cm | m2 | 376 |  | 0 |  | 0
669 | KNR 2-31 0202/05; KNR 2-31 0202/06 | Gotowa mieszanka kruszyw naturalnych 0/11 z dodatkiem materiału wiążącego z gotowej mieszanki niezwiązanej 0/5 gr. 6cm | m2 | 376 | 0 | 0 |  | 0
669.1 | KNR 2-31 0202/05 | Chodniki o nawierzchni żwirowej o grubości warstwy po zagęszczeniu 5cm | m2 | 376 |  | 0 |  | 0
669.2 | KNR 2-31 0202/06 | Chodniki o nawierzchni żwirowej o grubości warstwy po zagęszczeniu 5cm - za każdy dalszy 1cm | m2 | 376 |  | 0 |  | 0
|  | 1.6.1.2. K6**/ K6.1** - KR1 Konstrukcja nawierzchni mineralnej dostępna dla pojazdów <3,5t lub ruchu pieszego |  |  |  | 0 |  | 0
Wokół zbiornika
670 | KNR 2-31 0101/01; KNR 2-31 0101/02 | Korytowanie pod nawierzchnię | m2 | 287 | 0 | 0 |  | 0
670.1 | KNR 2-31 0101/01 | Koryta o głębokości 20 cm wykonywane mechanicznie na całej szerokości jezdni i chodników w gruncie kategorii I-IV | m2 | 287 |  | 0 |  | 0
670.2 | KNR 2-31 0101/02 dopłata 3x | Koryta wykonywane mechanicznie na całej szerokości jezdni i chodników w gruncie kategorii I-IV - za każde dalsze 5cm ponad 20cm Krotność = 3 | m2 | 287 |  | 0 |  | 0
671 | KNR 2-31 0103/04 | Profilowanie i zagęszczanie mechaniczne podłoża pod warstwy konstrukcyjne nawierzchni w gruncie kategorii I-IV | m2 | 287 |  | 0 |  | 0
672 | KNR 2-31 0114/01; KNR 2-31 0114/02 | Podbudowa zasadnicza mieszanka kruszyw naturalnych (pospółka) 0/31,5 gr. 10cm | m2 | 287 | 0 | 0 |  | 0
672.1 | KNR 2-31 0114/01 | Warstwa dolna podbudowy z kruszywa naturalnego o grubości po zagęszczeniu 20cm | m2 | 287 |  | 0 |  | 0
672.2 | KNR 2-31 0114/02 potrącenie 10x | Warstwa dolna podbudowy z kruszywa naturalnego o grubości po zagęszczeniu 20cm - za każdy dalszy 1cm Krotność = -10 | m2 | 287 |  | 0 |  | 0
673 | KNR 2-31 0114/05 | Podbudowa zasadnicza kruszywo łamane stabilizowane mechanicznie 4/31,5; C90/3 gr. 15cm | m2 | 287 |  | 0 |  | 0
674 | KNR 2-31 0202/05 | Podbudowa zasadnicza gotowa mieszanka kruszyw naturalnych 0/16 gr. 5cm | m2 | 287 |  | 0 |  | 0
675 | KNR 2-31 0202/05 | Gotowa mieszanka kruszyw naturalnych 0/5 z dodatkiem materiału wiążącego z gotowej mieszanki niezwiązanej 0/5 gr. 5cm | m2 | 287 |  | 0 |  | 0
Strefa wejściowa przy metrze Pole Mokotowskie
676 | KNR 2-31 0101/01; KNR 2-31 0101/02 | Korytowanie pod nawierzchnię | m2 | 87 | 0 | 0 |  | 0
676.1 | KNR 2-31 0101/01 | Koryta o głębokości 20 cm wykonywane mechanicznie na całej szerokości jezdni i chodników w gruncie kategorii I-IV | m2 | 87 |  | 0 |  | 0
676.2 | KNR 2-31 0101/02 dopłata 3x | Koryta wykonywane mechanicznie na całej szerokości jezdni i chodników w gruncie kategorii I-IV - za każde dalsze 5cm ponad 20cm Krotność = 3 | m2 | 87 |  | 0 |  | 0
677 | KNR 2-31 0103/04 | Profilowanie i zagęszczanie mechaniczne podłoża pod warstwy konstrukcyjne nawierzchni w gruncie kategorii I-IV | m2 | 87 |  | 0 |  | 0
678 | KNR 2-31 0114/01; KNR 2-31 0114/02 | Podbudowa zasadnicza mieszanka kruszyw naturalnych (pospółka) 0/31,5 gr. 10cm | m2 | 87 | 0 | 0 |  | 0
678.1 | KNR 2-31 0114/01 | Warstwa dolna podbudowy z kruszywa naturalnego o grubości po zagęszczeniu 20cm | m2 | 87 |  | 0 |  | 0
678.2 | KNR 2-31 0114/02 potrącenie 10x | Warstwa dolna podbudowy z kruszywa naturalnego o grubości po zagęszczeniu 20cm - za każdy dalszy 1cm Krotność = -10 | m2 | 87 |  | 0 |  | 0
679 | KNR 2-31 0114/05 | Podbudowa zasadnicza kruszywo łamane stabilizowane mechanicznie 4/31,5; C90/3 gr. 15cm | m2 | 87 |  | 0 |  | 0
680 | KNR 2-31 0202/05 | Podbudowa zasadnicza gotowa mieszanka kruszyw naturalnych 0/16 gr. 5cm | m2 | 87 |  | 0 |  | 0
681 | KNR 2-31 0202/05 | Gotowa mieszanka kruszyw naturalnych 0/5 z dodatkiem materiału wiążącego z gotowej mieszanki niezwiązanej 0/5 gr. 5cm | m2 | 87 |  | 0 |  | 0
Strefa wejściowa przy GUS
682 | KNR 2-31 0101/01; KNR 2-31 0101/02 | Korytowanie pod nawierzchnię | m2 | 322 | 0 | 0 |  | 0
682.1 | KNR 2-31 0101/01 | Koryta o głębokości 20 cm wykonywane mechanicznie na całej szerokości jezdni i chodników w gruncie kategorii I-IV | m2 | 322 |  | 0 |  | 0
682.2 | KNR 2-31 0101/02 dopłata 3x | Koryta wykonywane mechanicznie na całej szerokości jezdni i chodników w gruncie kategorii I-IV - za każde dalsze 5cm ponad 20cm Krotność = 3 | m2 | 322 |  | 0 |  | 0
683 | KNR 2-31 0103/04 | Profilowanie i zagęszczanie mechaniczne podłoża pod warstwy konstrukcyjne nawierzchni w gruncie kategorii I-IV | m2 | 322 |  | 0 |  | 0
684 | KNR 2-31 0114/01; KNR 2-31 0114/02 | Podbudowa zasadnicza mieszanka kruszyw naturalnych (pospółka) 0/31,5 gr. 10cm | m2 | 322 | 0 | 0 |  | 0
684.1 | KNR 2-31 0114/01 | Warstwa dolna podbudowy z kruszywa naturalnego o grubości po zagęszczeniu 20cm | m2 | 322 |  | 0 |  | 0
684.2 | KNR 2-31 0114/02 potrącenie 10x | Warstwa dolna podbudowy z kruszywa naturalnego o grubości po zagęszczeniu 20cm - za każdy dalszy 1cm Krotność = -10 | m2 | 322 |  | 0 |  | 0
685 | KNR 2-31 0114/05 | Podbudowa zasadnicza kruszywo łamane stabilizowane mechanicznie 4/31,5; C90/3 gr. 15cm | m2 | 322 |  | 0 |  | 0
686 | KNR 2-31 0202/05 | Podbudowa zasadnicza gotowa mieszanka kruszyw naturalnych 0/16 gr. 5cm | m2 | 322 |  | 0 |  | 0
687 | KNR 2-31 0202/05 | Gotowa mieszanka kruszyw naturalnych 0/5 z dodatkiem materiału wiążącego z gotowej mieszanki niezwiązanej 0/5 gr. 5cm | m2 | 322 |  | 0 |  | 0
Strefa przy fontannie
688 | KNR 2-31 0101/01; KNR 2-31 0101/02 | Korytowanie pod nawierzchnię | m2 | 267 | 0 | 0 |  | 0
688.1 | KNR 2-31 0101/01 | Koryta o głębokości 20 cm wykonywane mechanicznie na całej szerokości jezdni i chodników w gruncie kategorii I-IV | m2 | 267 |  | 0 |  | 0
688.2 | KNR 2-31 0101/02 dopłata 3x | Koryta wykonywane mechanicznie na całej szerokości jezdni i chodników w gruncie kategorii I-IV - za każde dalsze 5cm ponad 20cm Krotność = 3 | m2 | 267 |  | 0 |  | 0
689 | KNR 2-31 0103/04 | Profilowanie i zagęszczanie mechaniczne podłoża pod warstwy konstrukcyjne nawierzchni w gruncie kategorii I-IV | m2 | 267 |  | 0 |  | 0
690 | KNR 2-31 0114/01; KNR 2-31 0114/02 | Podbudowa zasadnicza mieszanka kruszyw naturalnych (pospółka) 0/31,5 gr. 10cm | m2 | 267 | 0 | 0 |  | 0
690.1 | KNR 2-31 0114/01 | Warstwa dolna podbudowy z kruszywa naturalnego o grubości po zagęszczeniu 20cm | m2 | 267 |  | 0 |  | 0
690.2 | KNR 2-31 0114/02 potrącenie 10x | Warstwa dolna podbudowy z kruszywa naturalnego o grubości po zagęszczeniu 20cm - za każdy dalszy 1cm Krotność = -10 | m2 | 267 |  | 0 |  | 0
691 | KNR 2-31 0114/05 | Podbudowa zasadnicza kruszywo łamane stabilizowane mechanicznie 4/31,5; C90/3 gr. 15cm | m2 | 267 |  | 0 |  | 0
692 | KNR 2-31 0202/05 | Podbudowa zasadnicza gotowa mieszanka kruszyw naturalnych 0/16 gr. 5cm | m2 | 267 |  | 0 |  | 0
693 | KNR 2-31 0202/05 | Gotowa mieszanka kruszyw naturalnych 0/5 z dodatkiem materiału wiążącego z gotowej mieszanki niezwiązanej 0/5 gr. 5cm | m2 | 267 |  | 0 |  | 0
|  | 1.6.1.3. K7 Konstrukcja nawierzchni z płyt betonowych przeznaczona do ruchu pojazdów |  |  |  | 0 |  | 0
694 | KNR 2-31 0101/01; KNR 2-31 0101/02 | Korytowanie pod nawierzchnię | m2 | 275 | 0 | 0 |  | 0
694.1 | KNR 2-31 0101/01 | Koryta o głębokości 20 cm wykonywane mechanicznie na całej szerokości jezdni i chodników w gruncie kategorii I-IV | m2 | 275 |  | 0 |  | 0
694.2 | KNR 2-31 0101/02 dopłata 3,2x | Koryta wykonywane mechanicznie na całej szerokości jezdni i chodników w gruncie kategorii I-IV - za każde dalsze 5cm ponad 20cm Krotność = 3,2 | m2 | 275 |  | 0 |  | 0
695 | KNR 2-31 0103/04 | Profilowanie i zagęszczanie mechaniczne podłoża pod warstwy konstrukcyjne nawierzchni w gruncie kategorii I-IV | m2 | 275 |  | 0 |  | 0
696 | KNR 2-31 0114/05; KNR 2-31 0111/01 | Podbudowa zasadnicza kruszywo stabilizowane cementem 0/31,5, C3/4 gr. 18cm | m2 | 275 | 0 | 0 |  | 0
696.1 | KNR 2-31 0114/05 | Warstwa dolna podbudowy z kruszywa łamanego o grubości po zagęszczeniu 15cm | m2 | 275 |  | 0 |  | 0
696.2 | KNR 2-31 0114/06 dopłata 3x | Warstwa dolna podbudowy z kruszywa łamanego o grubości po zagęszczeniu 15cm - za każdy dalszy 1cm Krotność = 3 | m2 | 275 |  | 0 |  | 0
696.3 | KNR 2-31 0111/01 | Podbudowy z gruntu stabilizowanego cementem o grubości po zagęszczeniu 12cm wykonywane sprzętem mechanicznym rolniczym | m2 | 275 |  | 0 |  | 0
696.4 | KNR 2-31 0111/02 dopłata 6x | Podbudowy z gruntu stabilizowanego cementem wykonywane sprzętem mechanicznym rolniczym - za każdy dalszy 1cm Krotność = 6 | m2 | 275 |  | 0 |  | 0
697 | KNR AT-04 0101/01 dopłata 2x | Warstwa poślizgowa folia polipropylenowa HDPE Krotność = 2 | m2 | 275 |  | 0 |  | 0
698 | KNR 2-31 0308/01; KNR 2-31 0308/02 | Warstwa jezdna beton cementowy C35/45 XD3, XF4 gr. 20cm | m2 | 275 | 0 | 0 |  | 0
698.1 | KNR 2-31 0308/01 | Warstwa dolna o grubości 12cm nawierzchni betonowej | m2 | 275 |  | 0 |  | 0
698.2 | KNR 2-31 0308/02 dopłata 8x | Warstwa dolna o grubości 12cm nawierzchni betonowej - za każdy dalszy 1cm Krotność = 8 | m2 | 275 |  | 0 |  | 0
|  | 1.6.1.4. K10 Konstrukcja nawierzchni z płyt kamiennych przeznaczona do ruchu pojazdów >3,5t |  |  |  | 0 |  | 0
699 | KNR 2-31 0101/01; KNR 2-31 0101/02 | Korytowanie pod nawierzchnię | m2 | 291 | 0 | 0 |  | 0
699.1 | KNR 2-31 0101/01 | Koryta o głębokości 20 cm wykonywane mechanicznie na całej szerokości jezdni i chodników w gruncie kategorii I-IV | m2 | 291 |  | 0 |  | 0
699.2 | KNR 2-31 0101/02 dopłata 8,6x | Koryta wykonywane mechanicznie na całej szerokości jezdni i chodników w gruncie kategorii I-IV - za każde dalsze 5cm ponad 20cm Krotność = 8,6 | m2 | 291 |  | 0 |  | 0
700 | KNR 2-31 0103/04 | Profilowanie i zagęszczanie mechaniczne podłoża pod warstwy konstrukcyjne nawierzchni w gruncie kategorii I-IV | m2 | 291 |  | 0 |  | 0
701 | KNR 2-31 0114/05; KNR 2-31 0114/06 | Podbudowa pomocnicza kruszywo łamane stabilizowane mechanicznie 0/31,5,C90/3 gr. 30cm | m2 | 291 | 0 | 0 |  | 0
701.1 | KNR 2-31 0114/05 | Warstwa dolna podbudowy z kruszywa łamanego o grubości po zagęszczeniu 15cm | m2 | 291 |  | 0 |  | 0
701.2 | KNR 2-31 0114/06 dopłata 15x | Warstwa dolna podbudowy z kruszywa łamanego o grubości po zagęszczeniu 15cm - za każdy dalszy 1cm Krotność = 15 | m2 | 291 |  | 0 |  | 0
702 | KNR 2-31 0109/01; KNR 2-31 0109/02 | Podbudowa zasadnicza beton drenażowy o wysokiej wytrzymałości zginanie, min. 5,0 MPa, ściskanie, min. 40 MPa gr. 15cm | m2 | 291 | 0 | 0 |  | 0
702.1 | KNR 2-31 0109/01 | Podbudowy betonowe z dylatacją o grubości warstwy po zagęszczeniu 12cm | m2 | 291 |  | 0 |  | 0
702.2 | KNR 2-31 0109/02 dopłata 3x | Podbudowy betonowe z dylatacją - za każdy dalszy 1cm ponad 12cm Krotność = 3 | m2 | 291 |  | 0 |  | 0
703 | Kalkulacja indywidualna | Warstwa wiążąca szlam elastyczny trasowo-cementowy gr. 3cm | m2 | 291 | 0 | 0 |  | 0
703.1 | KNR 2-02 1102/01 | Warstwy wyrównawcze z zaprawy cementowej grubości 20mm pod posadzki zatarte na ostro | m2 | 291 |  | 0 |  | 0
703.2 | KNR 2-02 1102/03 | Warstwy wyrównawcze pod posadzki - dodatek lub potrącenie za zmianę grubości o 10mm | m2 | 291 |  | 0 |  | 0
704 | KNR 2-31 0506/07 | Warstwa nawierzchniowa płyty kamienne 50x50x18 spoiny wypełnione zaprawą do fugowania wodoszczelną | m2 | 291 |  | 0 |  | 0
|  | 1.6.1.5. K11 Konstrukcja nawierzchni z płyt kamiennych nieprzeznaczona do ruchu pojazdów <3,5t |  |  |  | 0 |  | 0
705 | KNR 2-31 0101/01; KNR 2-31 0101/02 | Korytowanie pod nawierzchnię | m2 | 220 | 0 | 0 |  | 0
705.1 | KNR 2-31 0101/01 | Koryta o głębokości 20 cm wykonywane mechanicznie na całej szerokości jezdni i chodników w gruncie kategorii I-IV | m2 | 220 |  | 0 |  | 0
705.2 | KNR 2-31 0101/02 dopłata 4x | Koryta wykonywane mechanicznie na całej szerokości jezdni i chodników w gruncie kategorii I-IV - za każde dalsze 5cm ponad 20cm Krotność = 4 | m2 | 220 |  | 0 |  | 0
706 | KNR 2-31 0103/04 | Profilowanie i zagęszczanie mechaniczne podłoża pod warstwy konstrukcyjne nawierzchni w gruncie kategorii I-IV | m2 | 220 |  | 0 |  | 0
707 | KNR 2-31 0114/05 | Warstwa podbudowy zasadnicza kruszywo łamane stabilizowane mechanicznie 0/31,5, C90/3 gr. 15cm | m2 | 220 |  | 0 |  | 0
708 | KNR 2-31 0109/01; KNR 2-31 0109/02 | Podbudowa zasadnicza beton drenażowy o wysokiej wytrzymałości zginanie, min. 5,0 MPa, ściskanie, min. 40 MPa gr. 10cm | m2 | 220 | 0 | 0 |  | 0
708.1 | KNR 2-31 0109/01 | Podbudowy betonowe z dylatacją o grubości warstwy po zagęszczeniu 12cm | m2 | 220 |  | 0 |  | 0
708.2 | KNR 2-31 0109/02 potrącenie 2x | Podbudowy betonowe z dylatacją - za każdy dalszy 1cm ponad 12cm Krotność = -2 | m2 | 220 |  | 0 |  | 0
709 | Kalkulacja indywidualna | Warstwa wiążąca szlam elastyczny trasowo-cementowy gr. 3mm | m2 | 220 | 0 | 0 |  | 0
709.1 | KNR 2-02 1102/01 | Warstwy wyrównawcze z zaprawy cementowej grubości 20mm pod posadzki zatarte na ostro | m2 | 220 |  | 0 |  | 0
709.2 | KNR 2-02 1102/03 potrącenie 1,7x | Warstwy wyrównawcze pod posadzki - dodatek lub potrącenie za zmianę grubości o 10mm Krotność = -1,7 | m2 | 220 |  | 0 |  | 0
710 | KNR 2-31 0502/04 | Płyty kamienne 50x50x7 | m2 | 220 |  | 0 |  | 0
|  | 1.6.1.6. K14 Konstrukcja nawierzchni z kostki klinkierowej nieprzeznaczona do ruchu pojazdów <3,5t |  |  |  | 0 |  | 0
711 | KNR 2-31 0101/01; KNR 2-31 0101/02 | Korytowanie pod nawierzchnię | m2 | 507.1 | 0 | 0 |  | 0
711.1 | KNR 2-31 0101/01 | Koryta o głębokości 20 cm wykonywane mechanicznie na całej szerokości jezdni i chodników w gruncie kategorii I-IV | m2 | 507.1 |  | 0 |  | 0
711.2 | KNR 2-31 0101/02 dopłata 2,2x | Koryta wykonywane mechanicznie na całej szerokości jezdni i chodników w gruncie kategorii I-IV - za każde dalsze 5cm ponad 20cm Krtoność = 2,2 | m2 | 507.1 |  | 0 |  | 0
712 | KNR 2-31 0103/04 | Profilowanie i zagęszczanie mechaniczne podłoża pod warstwy konstrukcyjne nawierzchni w gruncie kategorii I-IV | m2 | 507.1 |  | 0 |  | 0
713 | KNR 2-31 0114/05 | Podbudowa zasadnicza kruszywo łamane stabilizowane mechanicznie 0/31,5, C90/3 gr. 15cm | m2 | 507.1 |  | 0 |  | 0
714 | KNR 2-31 0109/01; KNR 2-31 0109/02 | Podbudowa zasadnicza beton drenażowy o wysokiej wytrzymałości zginanie, min. 5,0 MPa, ściskanie, min. 40 MPa gr. 10cm | m2 | 507.1 | 0 | 0 |  | 0
714.1 | KNR 2-31 0109/01 | Podbudowy betonowe z dylatacją o grubości warstwy po zagęszczeniu 12cm | m2 | 507.1 |  | 0 |  | 0
714.2 | KNR 2-31 0109/02 potrącenie 2x | Podbudowy betonowe z dylatacją - za każdy dalszy 1cm ponad 12cm Krotność = -2 | m2 | 507.1 |  | 0 |  | 0
715 | Kalkulacja indywidualna | Warstwa wiążąca szlam elastyczny trasowo-cementowy gr. 3cm | m2 | 507.1 | 0 | 0 |  | 0
715.1 | KNR 2-02 1102/01 | Warstwy wyrównawcze z zaprawy cementowej grubości 20mm pod posadzki zatarte na ostro | m2 | 507.1 |  | 0 |  | 0
715.2 | KNR 2-02 1102/03 | Warstwy wyrównawcze pod posadzki - dodatek lub potrącenie za zmianę grubości o 10mm | m2 | 507.1 |  | 0 |  | 0
716 | KNR 2-31 0501/01 | Kostka klinkierowa 200x48x60, układana bezfugowo | m2 | 507.1 |  | 0 |  | 0
|  | 1.6.1.7. K16 Konstrukcja nawierzchni chodnika wiszącego z desek nieprzeznaczona do ruchu pojazdów (wg odrębnego tomu branżowego) |  |  |  | 0 |  | 0
Wokół zbiornika
717 | KNR 2-31 0101/01; KNR 2-31 0101/02 | Korytowanie pod nawierzchnię | m2 | 2096 | 0 | 0 |  | 0
717.1 | KNR 2-31 0101/01 | Koryta o głębokości 20 cm wykonywane mechanicznie na całej szerokości jezdni i chodników w gruncie kategorii I-IV | m2 | 2096 |  | 0 |  | 0
717.2 | KNR 2-31 0101/02 dopłata 2x | Koryta wykonywane mechanicznie na całej szerokości jezdni i chodników w gruncie kategorii I-IV - za każde dalsze 5cm ponad 20cm Krotność = 2 | m2 | 2096 |  | 0 |  | 0
718 | KNR 2-31 0103/04 | Profilowanie i zagęszczanie mechaniczne podłoża pod warstwy konstrukcyjne nawierzchni w gruncie kategorii I-IV | m2 | 2096 |  | 0 |  | 0
719 | KNR 2-31 0114/05; KNR 2-31 0114/06 | Podbudowa zasadnicza kruszywo łamane stabilizowane mechanicznie 0/31,5, C90/3 gr. 10cm | m2 | 2096 | 0 | 0 |  | 0
719.1 | KNR 2-31 0114/05 | Warstwa dolna podbudowy z kruszywa łamanego o grubości po zagęszczeniu 15cm | m2 | 2096 |  | 0 |  | 0
719.2 | KNR 2-31 0114/06 potrącenie 5x | Warstwa dolna podbudowy z kruszywa łamanego o grubości po zagęszczeniu 15cm - za każdy dalszy 1cm Krotność = -5 | m2 | 2096 |  | 0 |  | 0
720 | KNR 2-31 0109/01; KNR 2-31 0109/02 | Podbudowa betonowa; beton cementowy C30/37 XF3; płyta dylatowana | m2 | 2096 | 0 | 0 |  | 0
720.1 | KNR 2-31 0109/01 | Podbudowy betonowe z dylatacją o grubości warstwy po zagęszczeniu 12cm | m2 | 2096 |  | 0 |  | 0
720.2 | KNR 2-31 0109/02 dopłata 8x | Podbudowy betonowe z dylatacją - za każdy dalszy 1cm ponad 12cm Krotność = 8 | m2 | 2096 |  | 0 |  | 0
721 | KNR 2-23 0303/03 | Deski drewniane + konstrukcja wsporcza drewniana | m2 | 2096 |  | 0 |  | 0
Ogród biocenotyczny
722 | KNR 2-31 0101/01; KNR 2-31 0101/02 | Korytowanie pod nawierzchnię | m2 | 863 | 0 | 0 |  | 0
722.1 | KNR 2-31 0101/01 | Koryta o głębokości 20 cm wykonywane mechanicznie na całej szerokości jezdni i chodników w gruncie kategorii I-IV | m2 | 863 |  | 0 |  | 0
722.2 | KNR 2-31 0101/02 dopłata 2x | Koryta wykonywane mechanicznie na całej szerokości jezdni i chodników w gruncie kategorii I-IV - za każde dalsze 5cm ponad 20cm Krotność = 2 | m2 | 863 |  | 0 |  | 0
723 | KNR 2-31 0103/04 | Profilowanie i zagęszczanie mechaniczne podłoża pod warstwy konstrukcyjne nawierzchni w gruncie kategorii I-IV | m2 | 863 |  | 0 |  | 0
724 | KNR 2-31 0114/05; KNR 2-31 0114/06 | Podbudowa zasadnicza kruszywo łamane stabilizowane mechanicznie 0/31,5, C90/3 gr. 10cm | m2 | 863 | 0 | 0 |  | 0
724.1 | KNR 2-31 0114/05 | Warstwa dolna podbudowy z kruszywa łamanego o grubości po zagęszczeniu 15cm | m2 | 863 |  | 0 |  | 0
724.2 | KNR 2-31 0114/06 potrącenie 5x | Warstwa dolna podbudowy z kruszywa łamanego o grubości po zagęszczeniu 15cm - za każdy dalszy 1cm Krotność = -5 | m2 | 863 |  | 0 |  | 0
725 | KNR 2-31 0109/01; KNR 2-31 0109/02 | Podbudowa betonowa; beton cementowy C30/37 XF3; płyta dylatowana | m2 | 863 | 0 | 0 |  | 0
725.1 | KNR 2-31 0109/01 | Podbudowy betonowe z dylatacją o grubości warstwy po zagęszczeniu 12cm | m2 | 863 |  | 0 |  | 0
725.2 | KNR 2-31 0109/02 dopłata 8x | Podbudowy betonowe z dylatacją - za każdy dalszy 1cm ponad 12cm Krotność = 8 | m2 | 863 |  | 0 |  | 0
726 | KNR 2-23 0303/03 | Deski drewniane + konstrukcja wsporcza drewniana | m2 | 863 |  | 0 |  | 0
|  | 1.6.1.8. K17 Konstrukcja nawierzchni z płyt betonowych prefabrykowanych wielkoformatowych przeznaczona do ruchu pojazdów <3,5t |  |  |  | 0 |  | 0
Strefa wejściowa przy Rondzie Jazdy Polskiej
727 | KNR 2-31 0101/01; KNR 2-31 0101/02 | Korytowanie pod nawierzchnię | m2 | 175 | 0 | 0 |  | 0
727.1 | KNR 2-31 0101/01 | Koryta o głębokości 20 cm wykonywane mechanicznie na całej szerokości jezdni i chodników w gruncie kategorii I-IV | m2 | 175 |  | 0 |  | 0
727.2 | KNR 2-31 0101/02 dopłata 3x | Koryta wykonywane mechanicznie na całej szerokości jezdni i chodników w gruncie kategorii I-IV - za każde dalsze 5cm ponad 20cm Krotność = 3 | m2 | 175 |  | 0 |  | 0
728 | KNR 2-31 0103/04 | Profilowanie i zagęszczanie mechaniczne podłoża pod warstwy konstrukcyjne nawierzchni w gruncie kategorii I-IV | m2 | 175 |  | 0 |  | 0
729 | KNR 2-31 0114/05 | Podbudowa zasadnicza kruszywo łamane stabilizowane mechanicznie 0/31,5, C90/3 gr. 15cm | m2 | 175 |  | 0 |  | 0
730 | KNR 2-31 0109/01; KNR 2-31 0109/02 | Podbudowa zasadnicza beton drenażowy o wysokiej wytrzymałości zginanie, min. 5,0 MPa, ściskanie, min. 40 MPa gr. 10cm | m2 | 175 | 0 | 0 |  | 0
730.1 | KNR 2-31 0109/01 | Podbudowy betonowe z dylatacją o grubości warstwy po zagęszczeniu 12cm | m2 | 175 |  | 0 |  | 0
730.2 | KNR 2-31 0109/02 potrącenie 2x | Podbudowy betonowe z dylatacją - za każdy dalszy 1cm ponad 12cm Krotność = -2 | m2 | 175 |  | 0 |  | 0
731 | Kalkulacja indywidualna | Warstwa wiążąca szlam elastyczny trasowo-cementowy gr. 3cm | m2 | 175 | 0 | 0 |  | 0
731.1 | KNR 2-02 1102/01 | Warstwy wyrównawcze z zaprawy cementowej grubości 20mm pod posadzki zatarte na ostro | m2 | 175 |  | 0 |  | 0
731.2 | KNR 2-02 1102/03 | Warstwy wyrównawcze pod posadzki - dodatek lub potrącenie za zmianę grubości o 10mm | m2 | 175 |  | 0 |  | 0
732 | KNR 2-31 0509/03 | Płyty betonowe prefabrykowane | m2 | 175 |  | 0 |  | 0
Atrakcje dla rolkarzy
733 | KNR 2-31 0101/01; KNR 2-31 0101/02 | Korytowanie pod nawierzchnię | m2 | 362 | 0 | 0 |  | 0
733.1 | KNR 2-31 0101/01 | Koryta o głębokości 20 cm wykonywane mechanicznie na całej szerokości jezdni i chodników w gruncie kategorii I-IV | m2 | 362 |  | 0 |  | 0
733.2 | KNR 2-31 0101/02 dopłata 3x | Koryta wykonywane mechanicznie na całej szerokości jezdni i chodników w gruncie kategorii I-IV - za każde dalsze 5cm ponad 20cm Krotność = 3 | m2 | 362 |  | 0 |  | 0
734 | KNR 2-31 0103/04 | Profilowanie i zagęszczanie mechaniczne podłoża pod warstwy konstrukcyjne nawierzchni w gruncie kategorii I-IV | m2 | 362 |  | 0 |  | 0
735 | KNR 2-31 0114/05 | Podbudowa zasadnicza kruszywo łamane stabilizowane mechanicznie 0/31,5, C90/3 gr. 15cm | m2 | 362 |  | 0 |  | 0
736 | KNR 2-31 0109/01; KNR 2-31 0109/02 | Podbudowa zasadnicza beton drenażowy o wysokiej wytrzymałości zginanie, min. 5,0 MPa, ściskanie, min. 40 MPa gr. 10cm | m2 | 362 | 0 | 0 |  | 0
736.1 | KNR 2-31 0109/01 | Podbudowy betonowe z dylatacją o grubości warstwy po zagęszczeniu 12cm | m2 | 362 |  | 0 |  | 0
736.2 | KNR 2-31 0109/02 potrącenie 2x | Podbudowy betonowe z dylatacją - za każdy dalszy 1cm ponad 12cm Krotność = -2 | m2 | 362 |  | 0 |  | 0
737 | Kalkulacja indywidualna | Warstwa wiążąca szlam elastyczny trasowo-cementowy gr. 3cm | m2 | 362 | 0 | 0 |  | 0
737.1 | KNR 2-02 1102/01 | Warstwy wyrównawcze z zaprawy cementowej grubości 20mm pod posadzki zatarte na ostro | m2 | 362 |  | 0 |  | 0
737.2 | KNR 2-02 1102/03 | Warstwy wyrównawcze pod posadzki - dodatek lub potrącenie za zmianę grubości o 10mm | m2 | 362 |  | 0 |  | 0
738 | KNR 2-31 0509/03 | Płyty betonowe prefabrykowane | m2 | 362 |  | 0 |  | 0
|  | 1.6.1.9. Obrzeża |  |  |  | 0 |  | 0
739 | KNR 2-31 0407/02 | OB1 Obrzeże betonowe 6x20cm | m | 5633.2 |  | 0 |  | 0
739.1 | KNR 2-31 0407/01 | Obrzeża betonowe o wymiarach 20x6cm na podsypce piaskowej, z wypełnieniem spoin zaprawą cementową | m | 5633.2 |  | 0 |  | 0
739.2 | KNR 2-31 0402/04 | Ława betonowa z oporem pod obrzeża | m3 | 225.328 |  | 0 |  | 0
740 | KNR 2-31 0407/02 | OB2 Obrzeże betonowe 8x30cm | m | 4068.35 |  | 0 |  | 0
740.1 | KNR 2-31 0407/05 | Obrzeża betonowe o wymiarach 30x8cm na podsypce cementowo-piaskowej, z wypełnieniem spoin zaprawą cementową | m | 4068.35 |  | 0 |  | 0
740.2 | KNR 2-31 0402/04 | Ława betonowa z oporem pod obrzeża | m3 | 162.734 |  | 0 |  | 0
741 | KNR AT-04 0209/04 analogia | OB3 Obrzeże metalowe ze szpilkami mocującymi | m | 5573.8 |  | 0 |  | 0
|  | 1.6.1.10. Krawężniki |  |  |  | 0 |  | 0
742 | Kalkulacja indywidualna | Krawężnik 20x22cm | m | 59.17 |  | 0 |  | 0
742.1 | KNR 2-31 0403/03 | Krawężniki betonowe wystające o wymiarach 20x22cm na podsypce cementowo-piaskowej | m | 59.17 |  | 0 |  | 0
742.2 | KNR 2-31 0402/04 | Ława pod krawężniki betonowa z oporem | m3 | 4.734 |  | 0 |  | 0
743 | Kalkulacja indywidualna | Krawężnik 20x30cm | m | 330.25 |  | 0 |  | 0
743.1 | KNR 2-31 0403/04 | Krawężniki betonowe o wymiarach 20x30cm wystające na podsypce cementowo-piaskowej | m | 330.25 |  | 0 |  | 0
743.2 | KNR 2-31 0402/04 | Ława pod krawężniki betonowa z oporem | m3 | 26.42 |  | 0 |  | 0
|  | 1.7. KONSTRUKCJE OBIEKTÓW I MAŁEJ ARCHITEKTURY |  |  |  | 0 |  | 0
|  | 1.7.1. KOMORY FONTANN I KONSTRUKCJE W TERENIE |  |  |  | 0 |  | 0
|  | 1.7.1.1. Roboty ziemne |  |  |  | 0 |  | 0
744 | KNR 2-01 0207/01.3; KNR 2-01 0214/03.4 | Roboty ziemne z transportem urobku na odległość do 20km | m3 | 712.886 |  | 0 |  | 0
744.1 | KNR 2-01 0207/01.3 | Roboty ziemne w gruncie kategorii I-II wykonywane koparkami podsiębiernymi o pojemności łyżki 1,20m3 z transportem urobku samochodami samowyładowczymi 15-20t na odległość do 1,0km | m3 | 712.886 |  | 0 |  | 0
744.2 | KNR 2-01 0214/03.4 dopłata 38x | Nakłady uzupełniające do tablic 0201-0213 za każde dalsze rozpoczęte 0,5km odległości transportu gruntu kategorii I-II samochodami samowyładowczymi 15-20t na odległość ponad 1km po drogach utwardzonych Krotność = 38 | m3 | 712.886 |  | 0 |  | 0
745 | Kalkulacja indywidualna | Utylizacja urobku - Opłata za korzystanie ze środowiska i za składowanie odpadów na wysypisku zgodnie z obwieszczeniem Ministra Środowiska z dnia 30 sierpnia 2019 r. w sprawie wysokości stawek opłat za korzystanie ze środowiska na rok 2020 | t | 1140.618 |  | 0 |  | 0
746 | KNNR 1 0214/05.2 | Zasypanie wykopów fundamentowych z zagęszczeniem | m3 | 403.146 |  | 0 |  | 0
|  | 1.7.1.2. Fundamenty |  |  |  | 0 |  | 0
747 | KNR-W 2-02 1101/03 | Podkłady betonowe - beton C8/10 | m3 | 9.212 |  | 0 |  | 0
748 | KNR-W 2-02 0205/01.2 | Płyty fundamentowe żelbetowe - beton C30/37 W8 | m3 | 23.949 |  | 0 |  | 0
749 | KNR 0-20 0266/01.2 | Stopy fundamentowe, żelbetowe - beton C20/25 W8 | m3 | 0.392 |  | 0 |  | 0
749.1 | KNR 0-20 0266/01.2 | Stopy fundamentowe żelbetowe prostokątne o objętości do 0,5m3 w deskowaniu systemowym z transportem betonu przy użyciu pompy na samochodzie - beton C20/25 W8 | m3 | 0.392 |  | 0 |  | 0
749.2 | Kalkulacja indywidualna | Dzierżawa deskowania - stopy żelbetowe | m-g | 75.264 |  | 0 |  | 0
750 | KNR 0-20 0266/06.2 | Stopy fundamentowe, żelbetowe, schodkowe - beton C20/25 W8 | m3 | 0.66 |  | 0 |  | 0
750.1 | KNR 0-20 0266/06.2 | Stopy fundamentowe żelbetowe schodkowe o objętości do 2,5m3 w deskowaniu systemowym z transportem betonu przy użyciu pompy na samochodzie - beton C20/25 W8 | m3 | 0.66 |  | 0 |  | 0
750.2 | Kalkulacja indywidualna | Dzierżawa deskowania - stopy żelbetowe | m-g | 76.56 |  | 0 |  | 0
751 | KNR 0-20 0266/06.2 | Stopy fundamentowe, żelbetowe, schodkowe - beton C30/37 W8 | m3 | 5.825 |  | 0 |  | 0
751.1 | KNR 0-20 0266/06.2 | Stopy fundamentowe żelbetowe schodkowe o objętości do 2,5m3 w deskowaniu systemowym z transportem betonu przy użyciu pompy na samochodzie - beton C30/37 W8 | m3 | 5.825 |  | 0 |  | 0
751.2 | Kalkulacja indywidualna | Dzierżawa deskowania - stopy żelbetowe | m-g | 675.7 |  | 0 |  | 0
752 | KNR 2-02 0290/04 | Przygotowanie i montaż zbrojenia - fundamenty | t | 10.842 |  | 0 |  | 0
|  | 1.7.1.3. Ściany żelbetowe |  |  |  | 0 |  | 0
753 | KNR 0-20 0267/01.2; KNR 0-20 0267/03.2 | Ściany żelbetowe gr. 15cm - beton C20/25 W8 | m2 | 1.925 |  | 0 |  | 0
753.1 | KNR 0-20 0267/01.2 | Ściany żelbetowe o grubości 10cm i wysokości do 4m w deskowaniu systemowym z transportem betonu przy użyciu pompy na samochodzie - beton C20/25 W8 | m2 | 1.925 |  | 0 |  | 0
753.2 | KNR 0-20 0267/03.2 dopłata 5x | Ściany żelbetowe o grubości 10cm w deskowaniu systemowym z transportem betonu przy użyciu pompy na samochodzie - dodatek za każdy następny 1cm grubości ściany ponad 10cm - beton C20/25 W8 Krotność = 5 | m2 | 1.925 |  | 0 |  | 0
753.3 | Kalkulacja indywidualna | Dzierżawa deskowania - ściany żelbetowe | m-g | 385 |  | 0 |  | 0
754 | KNR 0-20 0267/01.2; KNR 0-20 0267/03.2 | Ściany żelbetowe gr. 30cm - beton C30/37 W8 | m2 | 141.9 |  | 0 |  | 0
754.1 | KNR 0-20 0267/01.2 | Ściany żelbetowe o grubości 10cm i wysokości do 4m w deskowaniu systemowym z transportem betonu przy użyciu pompy na samochodzie - beton C30/37 W8 | m2 | 141.9 |  | 0 |  | 0
754.2 | KNR 0-20 0267/03.2 dopłata 20x | Ściany żelbetowe o grubości 10cm w deskowaniu systemowym z transportem betonu przy użyciu pompy na samochodzie - dodatek za każdy następny 1cm grubości ściany ponad 10cm - beton C30/37 W8 Krotność = 20 | m2 | 141.9 |  | 0 |  | 0
754.3 | Kalkulacja indywidualna | Dzierżawa deskowania - ściany żelbetowe | m-g | 28380 |  | 0 |  | 0
|  | 1.7.1.4. Stropy żelbetowe |  |  |  | 0 |  | 0
755 | KNR 0-20 0268/03.2; KNR 0-20 0268.1/04 | Płyty stropowe żelbetowe gr. 30cm - beton C30/37 W8 | m2 | 79.83 |  | 0 |  | 0
755.1 | KNR 0-20 0268/03.2 | Stropy o grubości 10cm i powierzchni między belkami lub ścianami ponad 10m2 w deskowaniu systemowym z transportem betonu przy użyciu pompy na samochodzie - beton C30/37 W8 | m2 | 79.83 |  | 0 |  | 0
755.2 | KNR 0-20 0268.1/04 dopłata 20x | Stropy o grubości 10cm w deskowaniu systemowym z transportem betonu przy użyciu pompy do betonu na samochodzie - dodatek za każdy następny 1cm grubości stropu ponad 10cm - beton C30/37 W8 Krotność = 20 | m2 | 79.83 |  | 0 |  | 0
755.3 | Kalkulacja indywidualna | Dzierżawa deskowania - stropy żelbetowe | m-g | 7983 |  | 0 |  | 0
|  | 1.7.1.5. Belki żelbetowe |  |  |  | 0 |  | 0
756 | KNR 0-20 0271/02.2; KNR 0-20 0271/03.2 | Belki i podciągi żelbetowe - beton C30/37 W8 | m3 | 3.071 |  | 0 |  | 0
756.1 | KNR 0-20 0271/02.2 | Belki, podciągi i wieńce o stosunku długości deskowanego obwodu do przekroju belki do 10 w deskowaniu systemowym z transportem betonu przy użyciu pompy na samochodzie - beton C30/37 | m3 | 2.756 |  | 0 |  | 0
756.2 | KNR 0-20 0271/03.2 | Belki, podciągi i wieńce o stosunku długości deskowanego obwodu do przekroju belki do 12 w deskowaniu systemowym z transportem betonu przy użyciu pompy na samochodzie - beton C30/37 | m3 | 0.315 |  | 0 |  | 0
756.3 | Kalkulacja indywidualna | Dzierżawa deskowania - belki żelbetowe | m-g | 3264.242 |  | 0 |  | 0
|  | 1.7.1.6. Konstrukcje stalowe |  |  |  | 0 |  | 0
757 | Kalkulacja indywidualna | Dostawa i montaż kotew M16 HAS HVU | szt | 88 |  | 0 |  | 0
758 | KNR-W 2-05 0102/04 | Elementy konstrukcji stalowych - konstrukcja stalowa daszku przy restauracji | t | 1.795 |  | 0 |  | 0
759 | KNR-W 2-05 0102/04 | Elementy konstrukcji stalowych - konstrukcja stalowa daszku ogródka społecznościowego | t | 2.647 |  | 0 |  | 0
|  | 1.7.1.7. Izolacje konstrukcji |  |  |  | 0 |  | 0
760 | Kalkulacja indywidualna | Uszczelnienie elementów konstrukcyjnych | kpl | 1 |  | 0 |  | 0
Izolacja pozioma na podkładzie
761 | KNR-W 2-02 0615/01 | Izolacje poziome z folii PE | m2 | 17.25 |  | 0 |  | 0
Izolacja pozioma fundamentów
762 | KNR 9-15 0101/01 | Gruntowanie powierzchni poziomych betonowych | m2 | 13.85 |  | 0 |  | 0
763 | KNR 9-15 0201/01 | Izolowanie powierzchni betonowych - pierwsza warstwa | m2 | 13.85 |  | 0 |  | 0
764 | KNR 9-15 0201/02 | Izolowanie powierzchni betonowych - druga warstwa | m2 | 13.85 |  | 0 |  | 0
Izolacja pionowa fundamentów
765 | KNR 9-15 0102/01 | Gruntowanie powierzchni pionowych betonowych | m2 | 34.468 |  | 0 |  | 0
766 | KNR 9-15 0201/01 | Izolowanie powierzchni betonowych - pierwsza warstwa | m2 | 34.468 |  | 0 |  | 0
767 | KNR 9-15 0201/02 | Izolowanie powierzchni betonowych - druga warstwa | m2 | 34.468 |  | 0 |  | 0
|  | 1.7.2. KOMORA TECHNICZNA I KOMORA ZBIORCZA |  |  |  | 0 |  | 0
|  | 1.7.2.1. Roboty ziemne |  |  |  | 0 |  | 0
768 | KNR 9-06 0101/04 | Wbijanie ścianek szczelnych stalowych z grodzic G-62 wraz z wykonaniem rozpór stalowych | m | 30.76 |  | 0 |  | 0
769 | KNR 2-01 0207/01.3; KNR 2-01 0214/03.4 | Roboty ziemne z transportem urobku na odległość do 20km | m3 | 598.933 | 0 | 0 |  | 0
769.1 | KNR 2-01 0207/01.3 | Roboty ziemne w gruncie kategorii I-II wykonywane koparkami podsiębiernymi o pojemności łyżki 1,20m3 z transportem urobku samochodami samowyładowczymi 15-20t na odległość do 1,0km | m3 | 598.933 |  | 0 |  | 0
769.2 | KNR 2-01 0214/03.4 dopłata 38x | Nakłady uzupełniające do tablic 0201-0213 za każde dalsze rozpoczęte 0,5km odległości transportu gruntu kategorii I-II samochodami samowyładowczymi 15-20t na odległość ponad 1km po drogach utwardzonych Krotność = 38 | m3 | 598.933 |  | 0 |  | 0
770 | Kalkulacja indywidualna | Utylizacja urobku - Opłata za korzystanie ze środowiska i za składowanie odpadów na wysypisku zgodnie z obwieszczeniem Ministra Środowiska z dnia 30 sierpnia 2019 r. w sprawie wysokości stawek opłat za korzystanie ze środowiska na rok 2020 | t | 958.293 |  | 0 |  | 0
771 | KNNR 1 0214/05.2 | Zasypanie wykopów fundamentowych z zagęszczeniem | m3 | 181.435 |  | 0 |  | 0
|  | 1.7.2.2. Fundamenty |  |  |  | 0
772 | KNR 2-31 0113/01; KNR 2-31 0113/05 | Podsypka piaskowa stabilizowana cementem gr. 10cm | m2 | 56.24 | 0 | 0 |  | 0
772.1 | KNR 2-31 0113/01 | Podbudowy o grubości 15cm wykonywane ręcznie z gruntu stabilizowanego cementem | m2 | 56.24 |  | 0 |  | 0
772.2 | KNR 2-31 0113/05 potrącenie 5x | - dodatek za każdy dalszy 1cm grubości ponad 15cm Krotność = -5 | m2 | 56.24 |  | 0 |  | 0
773 | KNR-W 2-02 1101/03 | Podkłady betonowe - beton C8/10 | m3 | 9.877 |  | 0 |  | 0
774 | KNR-W 2-02 0205/01.2 | Płyty fundamentowe żelbetowe - beton C30/37 W6 | m3 | 22.869 |  | 0 |  | 0
775 | KNR-W 2-02 0205/01.2 | Płyty fundamentowe żelbetowe - beton C25/30 W6 F150 | m3 | 5.658 |  | 0 |  | 0
776 | KNR 2-02 0290/04 | Przygotowanie i montaż zbrojenia - fundamenty i ściany żelbetowe | t | 13.775 |  | 0 |  | 0
777 | KNR K-32 0202/06 | Wykonanie powłoki z zaprawy cementowej modyfikowanej epoksydem | m2 | 39.3 |  | 0 |  | 0
|  | 1.7.2.3. Ściany żelbetowe |  |  |  | 0 |  | 0
778 | KNR 0-20 0267/01.2; KNR 0-20 0267/03.2 | Ściany żelbetowe gr. min. 35cm w szalunku traconym jednostronnym - beton C30/37 W6 | m2 | 128.874 |  | 0 |  | 0
778.1 | KNR 0-20 0267/01.2 | Ściany żelbetowe o grubości 10cm i wysokości do 4m w deskowaniu systemowym z transportem betonu przy użyciu pompy na samochodzie - beton C30/37 W6 | m2 | 128.874 |  | 0 |  | 0
778.2 | KNR 0-20 0267/03.2 dopłata 40x | Ściany żelbetowe o grubości 10cm w deskowaniu systemowym z transportem betonu przy użyciu pompy na samochodzie - dodatek za każdy następny 1cm grubości ściany ponad 10cm - beton C30/37 W6 Krtotność = 40 | m2 | 128.874 |  | 0 |  | 0
778.3 | Kalkulacja indywidualna | Dzierżawa deskowania - ściany żelbetowe | m-g | 12887.4 |  | 0 |  | 0
779 | KNR 0-20 0267/01.2; KNR 0-20 0267/03.2 | Ściany żelbetowe gr. 35cm - beton C30/37 W6 | m2 | 20.586 |  | 0 |  | 0
779.1 | KNR 0-20 0267/01.2 | Ściany żelbetowe o grubości 10cm i wysokości do 4m w deskowaniu systemowym z transportem betonu przy użyciu pompy na samochodzie - beton C30/37 W6 | m2 | 20.586 |  | 0 |  | 0
779.2 | KNR 0-20 0267/03.2 dopłata 25x | Ściany żelbetowe o grubości 10cm w deskowaniu systemowym z transportem betonu przy użyciu pompy na samochodzie - dodatek za każdy następny 1cm grubości ściany ponad 10cm - beton C30/37 W6 Krotność = 25 | m2 | 20.586 |  | 0 |  | 0
779.3 | Kalkulacja indywidualna | Dzierżawa deskowania - ściany żelbetowe | m-g | 4117.2 |  | 0 |  | 0
780 | KNR 0-20 0267/01.2; KNR 0-20 0267/03.2 | Ściany żelbetowe gr. 30cm - beton C25/30 W6 F150 | m2 | 31.24 |  | 0 |  | 0
780.1 | KNR 0-20 0267/01.2 | Ściany żelbetowe o grubości 10cm i wysokości do 4m w deskowaniu systemowym z transportem betonu przy użyciu pompy na samochodzie - beton C25/30 W6 F150 | m2 | 31.24 |  | 0 |  | 0
780.2 | KNR 0-20 0267/03.2 dopłata 20x | Ściany żelbetowe o grubości 10cm w deskowaniu systemowym z transportem betonu przy użyciu pompy na samochodzie - dodatek za każdy następny 1cm grubości ściany ponad 10cm - beton C25/30 W6 F150 Krotność = 20 | m2 | 31.24 |  | 0 |  | 0
780.3 | Kalkulacja indywidualna | Dzierżawa deskowania - ściany żelbetowe | m-g | 6248 |  | 0 |  | 0
|  | 1.7.2.4. Stropy żelbetowe |  |  |  | 0 |  | 0
781 | KNR 0-20 0268/03.2; KNR 0-20 0268.1/04 | Płyty stropowe żelbetowe gr. 22cm - beton C30/37 W6 | m2 | 41.734 |  | 0 |  | 0
781.1 | KNR 0-20 0268/03.2 | Stropy o grubości 10cm i powierzchni między belkami lub ścianami ponad 10m2 w deskowaniu systemowym z transportem betonu przy użyciu pompy na samochodzie - beton C30/37 W6 | m2 | 41.734 |  | 0 |  | 0
781.2 | KNR 0-20 0268.1/04 dopłata 20x | Stropy o grubości 10cm w deskowaniu systemowym z transportem betonu przy użyciu pompy do betonu na samochodzie - dodatek za każdy następny 1cm grubości stropu ponad 10cm - beton C30/37 W6 Krotność = 20 | m2 | 41.734 |  | 0 |  | 0
781.3 | Kalkulacja indywidualna | Dzierżawa deskowania - stropy żelbetowe | m-g | 4173.4 |  | 0 |  | 0
782 | KNR 2-02 0290/04 | Przygotowanie i montaż zbrojenia - stropy żelbetowe | t | 1.457 |  | 0 |  | 0
|  | 1.7.2.5. Belki żelbetowe |  |  |  | 0 |  | 0
783 | KNR 0-20 0271/05.2 | Belki i podciągi żelbetowe - beton C30/37 W6 | m3 | 1.75 |  | 0 |  | 0
783.1 | KNR 0-20 0271/05.2 | Belki, podciągi i wieńce o stosunku długości deskowanego obwodu do przekroju belki do 16 w deskowaniu systemowym z transportem betonu przy użyciu pompy na samochodzie - beton C30/37 W6 | m3 | 1.75 |  | 0 |  | 0
783.2 | Kalkulacja indywidualna | Dzierżawa deskowania - belki żelbetowe | m-g | 3937.5 |  | 0 |  | 0
|  | 1.7.2.6. Konstrukcje stalowe |  |  |  | 0 |  | 0
784 | Kalkulacja indywidualna | Dostawa i montaż kotew HSA M12x145 | szt | 72 |  | 0 |  | 0
785 | Kalkulacja indywidualna | Dostawa i montaż kotew HSA M12x100 | szt | 20 |  | 0 |  | 0
786 | Kalkulacja indywidualna | Dostawa i montaż kotew HSA-F M10x90/20/25 | szt | 130 |  | 0 |  | 0
787 | KNR-W 2-05 0120/03 | Elementy konstrukcji stalowych - konstrukcja stalowa pomostu | t | 1.099 |  | 0 |  | 0
788 | KNR-W 2-05 0120/07 | Elementy konstrukcji stalowych - kraty pomostowe | t | 0.709 |  | 0 |  | 0
789 | KNR-W 2-05 0120/05 | Elementy konstrukcji stalowych - drabiny | t | 0.227 |  | 0 |  | 0
790 | KNR-W 2-05 0120/06 | Elementy konstrukcji stalowych - barierki | t | 0.044 |  | 0 |  | 0
791 | KNR-W 2-02 1016/07 | Dostawa i montaż włazu kopertowego, dwudzielnego, o wym. 130x230cm | szt | 3 |  | 0 |  | 0
792 | KNR-W 2-02 1016/07 | Dostawa i montaż włazu kopertowego, dwudzielnego, o wym. 80x110cm | szt | 1 |  | 0 |  | 0
793 | KNR-W 2-02 1016/07 | Dostawa i montaż włazu kopertowego, dwudzielnego, o wym. 80x80cm | szt | 1 |  | 0 |  | 0
|  | 1.7.2.7. Izolacje konstrukcji |  |  |  | 0 |  | 0
794 | Kalkulacja indywidualna | Uszczelnienie elementów konstrukcyjnych | kpl | 1 |  | 0 |  | 0
Izolacja pozioma na podkładzie
795 | KNR 9-15 0101/01 | Gruntowanie powierzchni poziomych betonowych | m2 | 75.98 |  | 0 |  | 0
796 | KNR 9-15 0301/02 | Izolacje powierzchni poziomych podłoży betonowych z dwóch warstw papy termozgrzewalnej | m2 | 75.98 |  | 0 |  | 0
Izolacja pozioma na stropie
797 | KNR-W 2-02 0504/01 | Papa podkładowa, paroizolacyjna, termozgrzewalna | m2 | 49.61 |  | 0 |  | 0
798 | KNR-W 2-02 0608/01 | Izolacje termiczne z płyt z polistyrenu ekstrudowanego gr. 10cm | m2 | 37.003 |  | 0 |  | 0
799 | KNR-W 2-02 0504/01 | Papa podkładowa, samoprzylepna | m2 | 49.61 |  | 0 |  | 0
800 | KNR-W 2-02 0504/01 | Papa termozgrzewalna, nawierzchniowa | m2 | 49.61 |  | 0 |  | 0
801 | KNR AT-09 0202/01; KNR 2-01 0610/07 | Warstwa drenująca | m2 | 37.003 |  | 0 |  | 0
801.1 | KNR AT-09 0202/01 | Systemowa mata drenażowa | m2 | 37.003 |  | 0 |  | 0
801.2 | KNR 2-01 0610/07 | Wypełnienie maty drenażowej grysem o granulacji 2-8mm | m3 | 0.74 |  | 0 |  | 0
802 | KNR AT-09 0203/01; KNR AT-09 0203/02 | Warstwa wegetatywna | m2 | 37.003 |  | 0 |  | 0
802.1 | KNR AT-09 0203/01 | Dachy zielone; Warstwy ogrodnicze - warstwa wegetacyjna gr. 8 cm | m2 | 37.003 |  | 0 |  | 0
802.2 | KNR AT-09 0203/02 dopłata 7x | Dachy zielone; Warstwy ogrodnicze - warstwa wegetacyjna - dodatek za 1 cm różnicy grubości Krotność = 7 | m2 | 37.003 |  | 0 |  | 0
Izolacja ścian
803 | KNR-W 2-02 0504/01 | Papa podkładowa, paroizolacyjna, termozgrzewalna | m2 | 31.08 |  | 0 |  | 0
804 | KNR 9-15 0401/01.3 | Izolacje cieplne pionowe z płyt styropianu XPS gr. 10cm | m2 | 31.08 |  | 0 |  | 0
805 | KNR-W 2-02 0504/01 | Papa podkładowa, samoprzylepna | m2 | 31.08 |  | 0 |  | 0
806 | KNR-W 2-02 0504/01 | Papa termozgrzewalna, nawierzchniowa | m2 | 31.08 |  | 0 |  | 0
|  | 1.8. BILANS MAS ZIEMNYCH |  |  |  | 0 |  | 0
Główny zbiornik wodny
807 | KNR 2-01 0217/05 | Wykopy w gruncie wykonywane na odkład | m3 | 2900 |  | 0 |  | 0
Oczko wodne śródmiejskie
808 | KNR 2-01 0217/05 | Wykopy w gruncie wykonywane na odkład | m3 | 98 |  | 0 |  | 0
Oczko wodne ochockie
809 | KNR 2-01 0217/05 | Wykopy w gruncie wykonywane na odkład | m3 | 108 |  | 0 |  | 0
Przemieszczanie gruntu i formowanie nasypów
810 | KNNR 1 0215/01.3; KNNR 1 0215/07.3; KNR 2-01 0235/01.2 | Przemieszczenie mas ziemnych, z formowaniem i zagęszczaniem nasypów | m3 | 3106 | 0 | 0 |  | 0
810.1 | KNNR 1 0215/01.3 | Nakłady podstawowe na przemieszczanie gruntu uprzednio odspojonego kategorii I-III spycharką gąsienicową na odległość 10m | m3 | 3106 |  | 0 |  | 0
810.2 | KNNR 1 0215/07.3 dopłata 19x | Nakłady dodatkowe za każde rozpoczęte 10m odległości przemieszczenia gruntu kategorii I-III spycharka gąsienicowymi w przedziałach ponad 60m Krotność = 19 | m3 | 3106 |  | 0 |  | 0
810.3 | KNR 2-01 0235/01.2 | Formowanie i zagęszczanie | m3 | 3106 |  | 0 |  | 0
811 | KNR 2-01 0235/01.2 | Formowanie i zagęszczanie nasypów (wraz z dostawą materiału na zasypkę) | m3 | 4194 |  | 0 |  | 0
|  | 1.9. ROZBIÓRKA STAREGO ZBIORNIKA |  |  |  | 0 |  | 0
Uwaga: W wycenie uwzględniono pozostawienie i zagospodarowanie gruzu z rozbiórki na terenie opracowania.
812 | KNR 2-31 0801/03 | Rozebranie mechaniczne podbudowy betonowej o grubości 12cm | m2 | 16358.05 |  | 0 |  | 0
813 | KNR 2-31 0801/04 dopłata 8x | Rozebranie mechaniczne podbudowy betonowej - za każdy dalszy 1cm grubości ponad 12cm Krotność = 8 | m2 | 16358.05 |  | 0 |  | 0
814 | KNR 4-04 0604/02 | Burzenie ścian, ław, stóp fundamentowych i filarów - rozbiórka ścianek okalających zbiornik | m3 | 219 |  | 0 |  | 0
815 | KNNR 1 0215/01.3; KNNR 1 0215/07.3 | Formowanie nasypów wraz z przemieszczaniem gruzu | m3 | 3490.61 | 0 | 0 |  | 0
815.1 | KNNR 1 0215/01.3 | Nakłady podstawowe na przemieszczanie gruntu uprzednio odspojonego kategorii I-III spycharką gąsienicową na odległość 10m | m3 | 3490.61 |  | 0 |  | 0
815.2 | KNNR 1 0215/07.3 dopłata 19x | Nakłady dodatkowe za każde rozpoczęte 10m odległości przemieszczenia gruntu kategorii I-III spycharka gąsienicowymi w przedziałach ponad 60m Krotność = 19 | m3 | 3490.61 |  | 0 |  | 0
815.3 | KNR 2-01 0235/01.2 | Formowanie i zagęszczanie | m3 | 3490.61 |  | 0 |  | 0
816 | Kalkulacja indywidualna | Rozebranie betonowych mostków nad rozlewiskiem | kpl | 1 |  | 0 |  | 0
817 | Kalkulacja indywidualna | Zabezpieczenie magistrali wodociągowej i teltechnicznej na czas prowadzenia prac rozbiórkowych | kpl | 1 |  | 0 |  | 0
|  | 1.10.TABLICE UNIJNE |  |  |  | 0 |  | 0
818 | Kalkulacja indywidualna | Tablice unijne | szt | 4 |  | 0 |  | 0
Oferent wypełnia szare komórki
Projekt pn. „Rozwój i uporządkowanie terenów zieleni wraz z elementami rekreacyjnymi na terenie Parku Pole Mokotowskie, Parku Żeromskiego oraz Parku Ogrody Kosmosu w Warszawie” jest współfinansowany przez Unię Europejską z Funduszu Spójności w ramach Programu Operacyjnego Infrastruktura i Środowisko 2014-2020

## Przedmiar robót - elektryka
Załącznik nr 2 do SWZ Znak sprawy: 7/PN/2021
Formularz do wypełnienia
Rozwój i uporządkowanie terenów zieleni wraz z elementami rekreacyjnymi na terenie Parku Pole Mokotowskie w Warszawie – etap 1 - instalacje elektryczne zewnętrzne (zasilanie obiektów, sieci zewnętrzne)
Nr | Podstawa | Opis robót | Jm | Ilość | Cena jednostkowa netto | Wartość netto | VAT | Wartość brutto
1 | 2 | 3 | 4 | 5
|  | 1. INSTALACJE ELEKTRYCZNE I TELETECHNICZNE |  |  |  | 0 |  | 0
|  | 1.1. INSTALACJE ZEWNĘTRZNE I PRZYŁĄCZA |  |  |  | 0 |  | 0
|  | 1.1.1. Toaleta przy strefie fontann |  |  |  | 0 |  | 0
1 | KNNR 5 0701/05 | Mechaniczne kopanie rowów dla kabli w gruncie kategorii III-IV | m3 | 32 |  | 0 |  | 0
2 | KNNR 5 0702/05 | Mechaniczne zasypywanie rowów dla kabli w gruncie kategorii III-IV | m3 | 24 |  | 0 |  | 0
3 | KNNR 5 0706/01 | Nasypanie warstwy piasku na dnie rowu kablowego o szerokości do 0,4m | m | 200 |  | 0 |  | 0
4 | KNNR 5 0705/01 | Ułożenie rur osłonowych - Rura ochronna DVK 110mm | m | 6 |  | 0 |  | 0
5 | KNNR 5 0707/02.1 | Ręczne układanie kabli o masie do 1,0kg/m w rowach kablowych z przykryciem folią kalandrowaną - Kabel YAKY4x35mm2 | m | 100 |  | 0 |  | 0
6 | KNNR 5 0726/11 | Zarobienie końca kabla 4-żyłowego o przekroju żył do 120mm2 na napięcie do 1kV o izolacji i powłoce z tworzyw sztucznych - Obróbka kabla YAKY4x35mm2 | szt | 2 |  | 0 |  | 0
7 | KNR 5-26 0510/05 | Wprowadzenie kabla do skrzynki | wprowadzenie kabla | 2 |  | 0 |  | 0
8 | KNNR 5 0406/02 | Czteropalczatka 1502 np. SFEH4 6-35 | szt | 2 |  | 0 |  | 0
|  | 1.1.2. Toaleta przy ul. Fińskiej |  |  |  | 0 |  | 0
9 | KNNR 5 0701/05 | Mechaniczne kopanie rowów dla kabli w gruncie kategorii III-IV | m3 | 3.52 |  | 0 |  | 0
10 | KNNR 5 0702/05 | Mechaniczne zasypywanie rowów dla kabli w gruncie kategorii III-IV | m3 | 2.64 |  | 0 |  | 0
11 | KNNR 5 0706/01 | Nasypanie warstwy piasku na dnie rowu kablowego o szerokości do 0,4m | m | 22 |  | 0 |  | 0
12 | KNNR 5 0705/01 | Ułożenie rur osłonowych - Rura ochronna DVK 110mm | m | 1 |  | 0 |  | 0
13 | KNNR 5 0707/02.1 | Ręczne układanie kabli o masie do 1,0kg/m w rowach kablowych z przykryciem folią kalandrowaną - Kabel YAKY4x35mm2 | m | 11 |  | 0 |  | 0
14 | KNNR 5 0726/11 | Zarobienie końca kabla 4-żyłowego o przekroju żył do 120mm2 na napięcie do 1kV o izolacji i powłoce z tworzyw sztucznych - Obróbka kabla YAKY4x35mm2 | szt | 2 |  | 0 |  | 0
15 | KNR 5-26 0510/05 | Wprowadzenie kabla do skrzynki | wprowadzenie kabla | 2 |  | 0 |  | 0
16 | KNNR 5 0406/02 | Czteropalczatka 1502 np. SFEH4 6-35 | szt | 2 |  | 0 |  | 0
|  | 1.1.3. Przebudowa sieci orange |  |  |  | 0 |  | 0
17 | ZKNR 040 0301/02 | Budowa studni kablowych prefabrykowanych rozdzielczych SKR-1 klasy B w gruncie kategorii III | szt | 9 |  | 0 |  | 0
18 | ZKNR 040 0301/06 | Budowa studni kablowych prefabrykowanych rozdzielczych SKR-2 klasy B w gruncie kategorii III | szt | 4 |  | 0 |  | 0
19 | KNNR 5 0701/05 | Mechaniczne kopanie rowów dla kabli w gruncie kategorii III-IV | m3 | 174.72 |  | 0 |  | 0
20 | KNNR 5 0702/05 | Mechaniczne zasypywanie rowów dla kabli w gruncie kategorii III-IV | m3 | 131.04 |  | 0 |  | 0
21 | KNNR 5 0706/01 | Nasypanie warstwy piasku na dnie rowu kablowego o szerokości do 0,4m | m | 1092 |  | 0 |  | 0
22 | KNNR 5 0705/01 | Ułożenie rur osłonowych - Rura ochronna HDPEO110/6,3 | m | 600 |  | 0 |  | 0
23 | KNNR 5 0705/01 | Ułożenie rur osłonowych - Rura ochronna HDPEO160/11 | m | 36 |  | 0 |  | 0
24 | KNNR 5 0705/01 | Ułożenie rur osłonowych - Rura ochronna DVRO110 | m | 12 |  | 0 |  | 0
25 | KNNR-W 9 0814/02 | Zabezpieczenie istniejących kabli - Rura ochronna HDPE-D 130 PS | m | 22 |  | 0 |  | 0
26 | KNNR 5 0724/02 | Wykopy pionowe ręczne dla urządzenia przeciskowego wraz z jego zasypaniem w gruncie nienawodnionym kategorii III-IV | m3 | 4 |  | 0 |  | 0
27 | KNNR 5 0725/02 | Wykonanie ściany oporowej w gotowym wykopie z 2 płyt przejazdowych o sile nacisku do 50t | ścianę | 1 |  | 0 |  | 0
28 | KNNR 5 0723/01 | Mechaniczne przewierty dla rur pod obiektami - za pierwszą rurę o średnicy do 160mm - Rura ochronna HDPEO160/11 | m | 36 |  | 0 |  | 0
29 | ZKNR 040 0503/01 | Wciąganie kabla - Kabel XzTKMXpw 5x4x0,5 | m | 190 |  | 0 |  | 0
30 | ZKNR 040 0503/01 | Wciąganie kabla - Kabel XzTKMXpw 15x4x0,5 | m | 190 |  | 0 |  | 0
31 | KNNR 5 0406/01 | Osłona termokurczliwa Raychem 43/8 | kpl | 1 |  | 0 |  | 0
32 | KNNR 5 0406/01 | Osłona termokurczliwa Raychem 55/12 | kpl | 1 |  | 0 |  | 0
33 | KNNR 5 0406/01 | Łącznik UR2A | opak | 1 |  | 0 |  | 0
34 | KNR 5-01 0119/06 | Wprowadzenie rury i uszczelnienie wprowadzenia rury do budynku „Integra” | kpl | 5 |  | 0 |  | 0
35 | KNNR 5 0406/01 | Uszczelnienie jackmoon 110 | szt | 5 |  | 0 |  | 0
36 | KNNR 5 0406/04 | Obudowa do uszczelnienia 250x200x150 zamykana na kluczyk | szt | 5 |  | 0 |  | 0
37 | KNNR 5 0406/01 | Zamek systemowy do pokryw | szt | 13 |  | 0 |  | 0
38 | KNR 5-01 0117/05 | Likwidacja istniejącej kanalizacji | m | 72 |  | 0 |  | 0
39 | KNR 5-01 0503/04 | Mechaniczna rozbiórka studni kablowych | studnię | 1 |  | 0 |  | 0
40 | KNR 5-01 0608/01 | Wyciąganie z kanalizacji kablowej | m | 144 |  | 0 |  | 0
|  | 1.1.4. Zasilanie oświetlenia zewnętrznego |  |  |  | 0 |  | 0
41 | KNNR 5 0701/05 | Mechaniczne kopanie rowów dla kabli w gruncie kategorii III-IV | m3 | 512 |  | 0 |  | 0
42 | KNNR 5 0702/05 | Mechaniczne zasypywanie rowów dla kabli w gruncie kategorii III-IV | m3 | 384 |  | 0 |  | 0
43 | KNNR 5 0706/01 | Nasypanie warstwy piasku na dnie rowu kablowego o szerokości do 0,4m | m | 3200 |  | 0 |  | 0
44 | KNNR 5 0705/01 | Ułożenie rur osłonowych - Rura ochronna DVK 110mm | m | 1600 |  | 0 |  | 0
45 | KNNR 5 0713/02 | Układanie kabli o masie do 1kg/m w rurach, pustakach lub kanałach zamkniętych - Kabel YKYżo 5x25mm2 | m | 1800 |  | 0 |  | 0
|  | 1.1.5. Przyłącze oczko wodne 1 |  |  |  | 0 |  | 0
46 | KNNR 5 0701/05 | Mechaniczne kopanie rowów dla kabli w gruncie kategorii III-IV | m3 | 94.4 |  | 0 |  | 0
47 | KNNR 5 0702/05 | Mechaniczne zasypywanie rowów dla kabli w gruncie kategorii III-IV | m3 | 70.8 |  | 0 |  | 0
48 | KNNR 5 0706/01 | Nasypanie warstwy piasku na dnie rowu kablowego o szerokości do 0,4m | m | 590 |  | 0 |  | 0
49 | KNNR 5 0705/01 | Ułożenie rur osłonowych - Rura ochronna SRS 110mm | m | 10 |  | 0 |  | 0
50 | KNNR 5 0705/01 | Ułożenie rur osłonowych - Rura ochronna DVK 110mm | m | 16 |  | 0 |  | 0
51 | KNNR 5 0724/02 | Wykopy pionowe ręczne dla urządzenia przeciskowego wraz z jego zasypaniem w gruncie nienawodnionym kategorii III-IV | m3 | 12 |  | 0 |  | 0
52 | KNNR 5 0725/02 | Wykonanie ściany oporowej w gotowym wykopie z 2 płyt przejazdowych o sile nacisku do 50t | ścianę | 3 |  | 0 |  | 0
53 | KNNR 5 0723/01 | Mechaniczne przewierty dla rur pod obiektami - za pierwszą rurę o średnicy do 160mm - Rura ochronna SRS 110mm | m | 20 |  | 0 |  | 0
54 | KNNR 5 0707/02.1 | Ręczne układanie kabli o masie do 1,0kg/m w rowach kablowych z przykryciem folią kalandrowaną - Kabel YAKY4x35mm2 | m | 240 |  | 0 |  | 0
55 | KNNR 5 0707/02.1 | Ręczne układanie kabli o masie do 1,0kg/m w rowach kablowych z przykryciem folią kalandrowaną - Kabel YAKY4x25mm2 | m | 55 |  | 0 |  | 0
56 | KNNR 5 0726/11 | Zarobienie końca kabla 4-żyłowego o przekroju żył do 120mm2 na napięcie do 1kV o izolacji i powłoce z tworzyw sztucznych - Obróbka kabla YAKY4x35mm2 | szt | 2 |  | 0 |  | 0
57 | KNNR 5 0726/11 | Zarobienie końca kabla 4-żyłowego o przekroju żył do 120mm2 na napięcie do 1kV o izolacji i powłoce z tworzyw sztucznych - Obróbka kabla YAKY4x25mm2 | szt | 2 |  | 0 |  | 0
58 | KNR 5-26 0510/05 | Wprowadzenie kabla do skrzynki | wprowadzenie kabla | 4 |  | 0 |  | 0
59 | KNNR 5 0406/02 | Czteropalczatka 35 np. SFEH4 10-35 | szt | 4 |  | 0 |  | 0
|  | 1.1.6. Przyłącze oczko wodne 2 |  |  |  | 0 |  | 0
60 | KNNR 5 0701/05 | Mechaniczne kopanie rowów dla kabli w gruncie kategorii III-IV | m3 | 41.6 |  | 0 |  | 0
61 | KNNR 5 0702/05 | Mechaniczne zasypywanie rowów dla kabli w gruncie kategorii III-IV | m3 | 31.2 |  | 0 |  | 0
62 | KNNR 5 0706/01 | Nasypanie warstwy piasku na dnie rowu kablowego o szerokości do 0,4m | m | 260 |  | 0 |  | 0
63 | KNNR 5 0705/01 | Ułożenie rur osłonowych - Rura ochronna SRS 110mm | m | 2 |  | 0 |  | 0
64 | KNNR 5 0705/01 | Ułożenie rur osłonowych - Rura ochronna DVK 110mm | m | 4 |  | 0 |  | 0
65 | KNNR 5 0724/02 | Wykopy pionowe ręczne dla urządzenia przeciskowego wraz z jego zasypaniem w gruncie nienawodnionym kategorii III-IV | m3 | 4 |  | 0 |  | 0
66 | KNNR 5 0725/02 | Wykonanie ściany oporowej w gotowym wykopie z 2 płyt przejazdowych o sile nacisku do 50t | ścianę | 1 |  | 0 |  | 0
67 | KNNR 5 0723/01 | Mechaniczne przewierty dla rur pod obiektami - za pierwszą rurę o średnicy do 160mm - Rura ochronna SRS 110mm | m | 6 |  | 0 |  | 0
68 | KNNR 5 0707/02.1 | Ręczne układanie kabli o masie do 1,0kg/m w rowach kablowych z przykryciem folią kalandrowaną - Kabel YAKY4x35mm2 | m | 105 |  | 0 |  | 0
69 | KNNR 5 0707/02.1 | Ręczne układanie kabli o masie do 1,0kg/m w rowach kablowych z przykryciem folią kalandrowaną - Kabel YAKY4x25mm2 | m | 25 |  | 0 |  | 0
70 | KNNR 5 0726/11 | Zarobienie końca kabla 4-żyłowego o przekroju żył do 120mm2 na napięcie do 1kV o izolacji i powłoce z tworzyw sztucznych - Obróbka kabla YAKY4x35mm2 | szt | 2 |  | 0 |  | 0
71 | KNNR 5 0726/11 | Zarobienie końca kabla 4-żyłowego o przekroju żył do 120mm2 na napięcie do 1kV o izolacji i powłoce z tworzyw sztucznych - Obróbka kabla YAKY4x25mm2 | szt | 2 |  | 0 |  | 0
72 | KNR 5-26 0510/05 | Wprowadzenie kabla do skrzynki | wprowadzenie kabla | 4 |  | 0 |  | 0
73 | KNNR 5 0406/02 | Czteropalczatka 35 np. SFEH4 10-35 | szt | 4 |  | 0 |  | 0
|  | 1.1.7. Przyłącze pompowni |  |  |  | 0 |  | 0
74 | KNNR-W 9 0101/08 | Demontaż istniejącego złącza | kpl | 1 |  | 0 |  | 0
75 | KNNR 5 0401/04 | Złącze kablowe ZZ1 | kpl | 1 |  | 0 |  | 0
76 | KNNR 5 0701/05 | Mechaniczne kopanie rowów dla kabli w gruncie kategorii III-IV | m3 | 52.8 |  | 0 |  | 0
77 | KNNR 5 0702/05 | Mechaniczne zasypywanie rowów dla kabli w gruncie kategorii III-IV | m3 | 39.6 |  | 0 |  | 0
78 | KNNR 5 0706/01 | Nasypanie warstwy piasku na dnie rowu kablowego o szerokości do 0,4m | m | 330 |  | 0 |  | 0
79 | KNNR 5 0705/01 | Ułożenie rur osłonowych - Rura ochronna SRS 110mm | m | 7 |  | 0 |  | 0
80 | KNNR 5 0705/01 | Ułożenie rur osłonowych - Rura ochronna DVK 110mm | m | 7 |  | 0 |  | 0
81 | KNNR 5 0724/02 | Wykopy pionowe ręczne dla urządzenia przeciskowego wraz z jego zasypaniem w gruncie nienawodnionym kategorii III-IV | m3 | 12 |  | 0 |  | 0
82 | KNNR 5 0725/02 | Wykonanie ściany oporowej w gotowym wykopie z 2 płyt przejazdowych o sile nacisku do 50t | ścianę | 3 |  | 0 |  | 0
83 | KNNR 5 0723/01 | Mechaniczne przewierty dla rur pod obiektami - za pierwszą rurę o średnicy do 160mm - Rura ochronna SRS 110mm | m | 23 |  | 0 |  | 0
84 | KNNR 5 0707/02.1 | Ręczne układanie kabli o masie do 1,0kg/m w rowach kablowych z przykryciem folią kalandrowaną - Kabel YAKY4x70mm2 | m | 160 |  | 0 |  | 0
85 | KNNR 5 0707/02.1 | Ręczne układanie kabli o masie do 1,0kg/m w rowach kablowych z przykryciem folią kalandrowaną - Kabel YAKY4x25mm2 | m | 5 |  | 0 |  | 0
86 | KNNR 5 0726/11 | Zarobienie końca kabla 4-żyłowego o przekroju żył do 120mm2 na napięcie do 1kV o izolacji i powłoce z tworzyw sztucznych - Obróbka kabla YAKY4x70mm2 | szt | 2 |  | 0 |  | 0
87 | KNNR 5 0726/11 | Zarobienie końca kabla 4-żyłowego o przekroju żył do 120mm2 na napięcie do 1kV o izolacji i powłoce z tworzyw sztucznych - Obróbka kabla YAKY4x25mm2 | szt | 2 |  | 0 |  | 0
88 | KNR 5-26 0510/05 | Wprowadzenie kabla do skrzynki | wprowadzenie kabla | 4 |  | 0 |  | 0
89 | KNR 5-10 0315/09 | Przepust wodo-gazoszczelny fi50 | przepustów | 1 |  | 0 |  | 0
90 | KNR 5-10 0510/06 | Mufa kablowa POLJ-01/4x 70-120 | szt | 1 |  | 0 |  | 0
91 | KNNR 5 0406/02 | Czteropalczatka 150 np. SFEH4 70-150 | szt | 2 |  | 0 |  | 0
|  | 1.1.8. Przyłącze fontanny |  |  |  | 0 |  | 0
92 | KNNR 5 0701/05 | Mechaniczne kopanie rowów dla kabli w gruncie kategorii III-IV | m3 | 57.6 |  | 0 |  | 0
93 | KNNR 5 0702/05 | Mechaniczne zasypywanie rowów dla kabli w gruncie kategorii III-IV | m3 | 43.2 |  | 0 |  | 0
94 | KNNR 5 0706/01 | Nasypanie warstwy piasku na dnie rowu kablowego o szerokości do 0,4m | m | 360 |  | 0 |  | 0
95 | KNNR 5 0705/01 | Ułożenie rur osłonowych - Rura ochronna SRS 110mm | m | 21 |  | 0 |  | 0
96 | KNNR 5 0724/02 | Wykopy pionowe ręczne dla urządzenia przeciskowego wraz z jego zasypaniem w gruncie nienawodnionym kategorii III-IV | m3 | 12 |  | 0 |  | 0
97 | KNNR 5 0725/02 | Wykonanie ściany oporowej w gotowym wykopie z 2 płyt przejazdowych o sile nacisku do 50t | ścianę | 3 |  | 0 |  | 0
98 | KNNR 5 0723/01 | Mechaniczne przewierty dla rur pod obiektami - za pierwszą rurę o średnicy do 160mm - Rura ochronna SRS 110mm | m | 27 |  | 0 |  | 0
99 | KNNR 5 0707/01.1 | Ręczne układanie kabli o masie do 0,5kg/m w rowach kablowych z przykryciem folią kalandrowaną - Kabel YKY 4x10mm2 | m | 180 |  | 0 |  | 0
100 | KNNR 5 0726/09 | Zarobienie końca kabla 4-żyłowego o przekroju żył do 16mm2na napięcie do 1kV o izolacji i powłoce z tworzyw sztucznych - Obróbka kabla YKY 4x10mm2 | szt | 6 |  | 0 |  | 0
101 | KNR 5-26 0510/05 | Wprowadzenie kabla do skrzynki | wprowadzenie kabla | 3 |  | 0 |  | 0
102 | KNR 5-10 0315/09 | Przepust wodo-gazoszczelny fi50 | przepustów | 3 |  | 0 |  | 0
103 | KNNR 5 0406/02 | Czteropalczatka 35 np. SFEH4 10-35 | szt | 6 |  | 0 |  | 0
|  | 1.1.9. Stacja trafo |  |  |  | 0 |  | 0
104 | Kalkulacja indywidualna | Montaż kompletnej kontenerowej stacji transformatorowej | kpl | 1 |  | 0 |  | 0
105 | Kalkulacja indywidualna | Demontaż istniejącej stacji trafo | kpl | 1 |  | 0 |  | 0
|  | 1.1.10. PRZEBUDOWA SIECI KABLOWYCH NN i SN |  |  |  | 0 |  | 0
106 | KNNR 5 0701/05 | Mechaniczne kopanie rowów dla kabli w gruncie kategorii III-IV | m3 | 130 |  | 0 |  | 0
107 | KNNR 5 0702/05 | Mechaniczne zasypywanie rowów dla kabli w gruncie kategorii III-IV | m3 | 104 |  | 0 |  | 0
108 | KNNR 5 0706/01 | Nasypanie warstwy piasku na dnie rowu kablowego o szerokości do 0,4m | m | 650 |  | 0 |  | 0
109 | KNNR 5 0705/01 | Ułożenie rur osłonowych - Rura ochronna RHDPEp-M 110 | m | 3 |  | 0 |  | 0
110 | KNNR 5 0705/01 | Ułożenie rur osłonowych - Rura ochronna RHDPEk-S 110 | m | 22 |  | 0 |  | 0
111 | KNNR 5 0705/01 | Ułożenie rur osłonowych - Rura ochronna RHDPEp-M 160 | m | 24 |  | 0 |  | 0
112 | KNNR 5 0705/01 | Ułożenie rur osłonowych - Rura ochronna RHDPEk-S 160 | m | 2 |  | 0 |  | 0
113 | KNNR 5 0707/02.1 | Ręczne układanie kabli o masie do 1,0kg/m w rowach kablowych z przykryciem folią kalandrowaną - Kabel YAKY 4x150mm2 | m | 193 |  | 0 |  | 0
114 | KNNR 5 0713/02 | Układanie kabli o masie do 1kg/m w rurach, pustakach lub kanałach zamkniętych - Kabel YAKY 4x150mm2 | m | 27 |  | 0 |  | 0
115 | KNNR 5 0726/12 | Zarobienie końca kabla 4-żyłowego o przekroju żył do 400mm2 na napięcie do 1kV o izolacji i powłoce z tworzyw sztucznych - Obróbka kabla YAKY4x150mm2 | szt | 6 |  | 0 |  | 0
116 | KNNR 5 0707/01.1 | Ręczne układanie kabli o masie do 0,5kg/m w rowach kablowych z przykryciem folią kalandrowaną - Kabel XUHAKXS 1x150mm2 | m | 226 |  | 0 |  | 0
117 | KNNR 5 0713/01 | Układanie kabli o masie do 0,5kg/m w rurach, pustakach lub kanałach zamkniętych - Kabel XUHAKXS 1x150mm2 | m | 84 |  | 0 |  | 0
118 | KNNR 5 0726/04 | Zarobienie końca kabla 1-żyłowego o przekroju żył do 400mm2 na napięcie do 1kV o izolacji i powłoce z tworzyw sztucznych - Obróbk kabla XUHAKXS 1x150mm2 | szt | 12 |  | 0 |  | 0
119 | KNR 2-25 0614/01 | Ręczne układanie folii na kablu - Folia kalandrowana niebieska | m | 220 |  | 0 |  | 0
120 | KNR 2-25 0614/01 | Ręczne układanie folii na kablu - Folia kalandrowana czerwona | m | 105 |  | 0 |  | 0
121 | KNR 5-26 0510/05 | Wprowadzenie kabla do stacji | wprowadzenie kabla | 9 |  | 0 |  | 0
122 | KNNR 5 0406/02 | Czteropalczatka 1502 np. SFEH4 70-150 | szt | 3 |  | 0 |  | 0
123 | KNR 5-10 0510/06 | Mufa kablowa POLJ-01/4x 70-120 | szt | 3 |  | 0 |  | 0
124 | KNR 5-10 0510/06 | Mufa kablowa TRAJ-24/1x 70-150 | szt | 2 |  | 0 |  | 0
125 | KNR 5-10 0611/03 | Głowica kablowa wnętrzowa | szt | 6 |  | 0 |  | 0
Oferent wypełnia szare komórki
Projekt pn. „Rozwój i uporządkowanie terenów zieleni wraz z elementami rekreacyjnymi na terenie Parku Pole Mokotowskie, Parku Żeromskiego oraz Parku Ogrody Kosmosu w Warszawie” jest współfinansowany przez Unię Europejską z Funduszu Spójności w ramach Programu Operacyjnego Infrastruktura i Środowisko 2014-2020

## Przedmiar robót - sanitarka
Formularz do wypełnienia
Rozwój i uporządkowanie terenów zieleni wraz z elementami rekreacyjnymi na terenie Parku Pole Mokotowskie w Warszawie – etap 1 - instalacje sanitarne zewnętrzne
Nr | Podstawa | Opis robót | Jm | Ilość | Cena jednostkowa netto | Wartość netto | VAT | Wartość brutto
1 | 2 | 3 | 4 | 5
|  | 1. FONTANNA CENTRALNA |  |  |  | 0 |  | 0
|  | 1.1. Przyłącze wodociągowe |  |  |  | 0 |  | 0
1 | KNR 2-01 0205/04 | Roboty ziemne wykonywane koparkami podsiębiernymi z transportem urobku samochodami samowyładowczymi na odległość do 1,0km - koparki o pojemności łyżki 0,25m3, grunt kategorii III | m3 | 41.283 |  | 0 |  | 0
2 | KNR 2-01 0301/02 | Roboty ziemne z transportem urobku samochodami samowyładowczymi na odległość do 1km w gruncie kategorii III | m3 | 7.285 |  | 0 |  | 0
3 | KNR 2-01 0322/02 | Pełne umocnienie (z rozbiórką) palami szalunkowymi (wypraskami) w gruncie suchym pionowych ścian wykopów liniowych o szerokości do 1m i głębokości do 3m w gruncie kategorii III-IV | m2 | 97.136 |  | 0 |  | 0
4 | KNR-W 2-18 0511/03 | Podłoża pod kanały i obiekty z materiałów sypkich o grubości 20cm - podsypka, dostawa materiału | m3 | 6.45 |  | 0 |  | 0
5 | KNR-W 2-18 0511/04 | Podłoża pod kanały i obiekty z materiałów sypkich o grubości 30cm - obsypka, dostawa materiału | m3 | 11.413 |  | 0 |  | 0
6 | KNR-W 2-18 0901/01 | Montaż konstrukcji podwieszeń kabli energetycznych i telekomunikacyjnych typu lekkiego, elementy o rozpiętości 4,00m | kpl | 4 |  | 0 |  | 0
7 | KNR-W 2-18 0903/01 | Montaż konstrukcji podwieszeń rurociągów i kanałów, elementy o rozpiętości 4,00m | kpl | 2 |  | 0 |  | 0
8 | KNR-W 2-18 0901/06 | Demontaż konstrukcji podwieszeń kabli energetycznych i telekomunikacyjnych typu lekkiego, elementy o rozpiętości 4,00m | kpl | 4 |  | 0 |  | 0
9 | KNR-W 2-18 0903/06 | Demontaż konstrukcji podwieszeń rurociągów i kanałów, elementy o rozpiętości 4,00m | kpl | 2 |  | 0 |  | 0
10 | KNR 2-01 0320/05 | Zasypywanie wykopów liniowych o ścianach pionowych szerokości 0,8-1,5m i głębokości do 3m w gruncie kategorii III-IV | m3 | 30.705 |  | 0 |  | 0
11 | KNR 2-01 0236/01 | Zagęszczenie nasypów ubijakami mechanicznymi, grunt sypki kategorii I-III | m3 | 30.705 |  | 0 |  | 0
12 | KNR 2-01 0214/04 dopłata 18x | Nakłady uzupełniające do tablic 0201-0213 za każde dalsze rozpoczęte 0,5km odległości transportu ponad 1km samochodami samowyładowczymi na odległość ponad 1km po drogach utwardzonych, grunt kategorii III-IV (odległość 9km) Krotność = 18 | m3 | 17.863 |  | 0 |  | 0
13 | Analiza własna | Opłata za składowanie ziemi | m3 | 17.863 |  | 0 |  | 0
14 | KNR-W 2-18 0109/01 | Rurociągi z rur polietylenowych PE SDR 11 PN 16 o średnicy zewnętrznej 90x8,2mm | m | 8.95 |  | 0 |  | 0
15 | KNR-W 2-18 0109/01 | Rurociągi z rur polietylenowych PE SDR 11 PN 16 o średnicy zewnętrznej 40x3,7mm | m | 23.3 |  | 0 |  | 0
16 | KNR-W 2-18 0112/01 | Kolanko z PE o średnicy zewnętrznej 90mm | szt | 1 |  | 0 |  | 0
17 | KNR-W 2-18 0112/01 | Kolanko z PE o średnicy zewnętrznej 40mm | szt | 4 |  | 0 |  | 0
18 | KNR-W 2-18 0110/03 | Połączenie metodą zgrzewania czołowego rur polietylenowych, ciśnieniowych PE, PEHD o średnicy zewnętrznej 90mm | złącze | 2 |  | 0 |  | 0
19 | KNR-W 2-18 0110/01 | Połączenie metodą zgrzewania czołowego rur polietylenowych, ciśnieniowych PE, PEHD o średnicy zewnętrznej 40mm | złącze | 8 |  | 0 |  | 0
20 | KNR 2-18 0305/01 | Zasuwy żeliwne klinowe, owalne kołnierzowe z obudową o średnicy 40mm, montowane sprzętem ręcznym | kpl | 1 |  | 0 |  | 0
21 | KNR-W 2-19 0102/01 | Oznakowanie taśmą z tworzywa sztucznego trasy wodociągu ułożonego w ziemi | m | 32.25 |  | 0 |  | 0
22 | KNR-W 2-18 0704/02 | Próba wodna szczelności sieci wodociągowych z rur typu HOBAS, PCW, PVC, PE, PEHD o średnicy nominalnej do 160mm (1 próba - 200m) | próba | 1 |  | 0 |  | 0
23 | KNR-W 2-18 0707/01 | Dezynfekcja rurociągów sieci wodociągowej o średnicy nominalnej do 160mm (odcinek - 200m) | odcinek | 1 |  | 0 |  | 0
24 | KNR-W 2-18 0708/01 | Jednokrotne płukanie sieci wodociągowej z rurociągów o średnicy nominalnej do 160mm (odcinek - 200m) | odcinek | 1 |  | 0 |  | 0
25 | KNR-W 2-18 9909/03.3 | Dopłata lub potrącenie do prób szczelności rurociągów z rur PVC, PE, PEHD, HOBAS o średnicy 160mm i długości różnej od 200m lub 500m (odcinek=10m) | m | -167.75 |  | 0 |  | 0
26 | KNR-W 2-18 9910/03 | Dopłata lub potrącenie do dezynfekcji rurociągów o długości różnej od 200m lub 500m przy średnicy rur 160mm (odcinek=10m) | m | -167.75 |  | 0 |  | 0
27 | KNR-W 2-18 9910/03 | Dopłata lub potrącenie do płukania rurociągów o długości różnej od 200m lub 500m przy średnicy rur 160mm (odcinek=10m) | m | -167.75 |  | 0 |  | 0
|  | 1.2. Przyłącze kanalizacji sanitarnej |  |  |  | 0 |  | 0
28 | KNR 2-01 0205/04 | Roboty ziemne wykonywane koparkami podsiębiernymi z transportem urobku samochodami samowyładowczymi na odległość do 1,0km - koparki o pojemności łyżki 0,25m3, grunt kategorii III | m3 | 764.054 |  | 0 |  | 0
29 | KNR 2-01 0301/02 | Roboty ziemne z transportem urobku samochodami samowyładowczymi na odległość do 1km w gruncie kategorii III | m3 | 134.833 |  | 0 |  | 0
30 | KNR 2-01 0322/04 | Pełne umocnienie palami szalunkowymi (wypraskami) pionowych ścian wykopów liniowych w gruncie suchym kategorii III-IV o szerokości do 1m i głębokości do 6m wraz z rozbiórką | m2 | 1426.32 |  | 0 |  | 0
31 | KNR 2-01 0322/09 | Pełne umocnienie palami szalunkowymi (wypraskami) pionowych ścian wykopów liniowych w gruncie suchym kategorii I-IV o szerokości do 1m - dodatek za każdy dalszy 1,0m szerokości wykopu przy głębokości do 6m | m2 | 1426.32 |  | 0 |  | 0
32 | KNR 2-01 0322/02 | Pełne umocnienie (z rozbiórką) palami szalunkowymi (wypraskami) w gruncie suchym pionowych ścian wykopów liniowych o szerokości do 1m i głębokości do 3m w gruncie kategorii III-IV | m2 | 71.825 |  | 0 |  | 0
33 | KNR 2-01 0322/08 | Pełne umocnienie palami szalunkowymi (wypraskami) pionowych ścian wykopów liniowych w gruncie suchym kategorii I-IV o szerokości do 1m - dodatek za każdy dalszy 1,0m szerokości wykopu przy głębokości do 3m | m2 | 71.825 |  | 0 |  | 0
34 | KNR-W 2-18 0511/03 | Podłoża pod kanały i obiekty z materiałów sypkich o grubości 20cm - podsypka, dostawa materiału | m3 | 65.028 |  | 0 |  | 0
35 | KNR-W 2-18 0511/04 | Podłoża pod kanały i obiekty z materiałów sypkich o grubości 30cm - obsypka, dostawa materiału | m3 | 197.719 |  | 0 |  | 0
36 | KNR-W 2-18 0901/01 | Montaż konstrukcji podwieszeń kabli energetycznych i telekomunikacyjnych typu lekkiego, elementy o rozpiętości 4,00m | kpl | 20 |  | 0 |  | 0
37 | KNR-W 2-18 0903/01 | Montaż konstrukcji podwieszeń rurociągów i kanałów, elementy o rozpiętości 4,00m | kpl | 19 |  | 0 |  | 0
38 | KNR-W 2-18 0901/06 | Demontaż konstrukcji podwieszeń kabli energetycznych i telekomunikacyjnych typu lekkiego, elementy o rozpiętości 4,00m | kpl | 20 |  | 0 |  | 0
39 | KNR-W 2-18 0903/06 | Demontaż konstrukcji podwieszeń rurociągów i kanałów, elementy o rozpiętości 4,00m | kpl | 19 |  | 0 |  | 0
40 | KNR 2-01 0320/05 | Zasypywanie wykopów liniowych o ścianach pionowych szerokości 0,8-1,5m i głębokości do 3m w gruncie kategorii III-IV | m3 | 636.14 |  | 0 |  | 0
41 | KNR 2-01 0236/01 | Zagęszczenie nasypów ubijakami mechanicznymi, grunt sypki kategorii I-III | m3 | 636.14 |  | 0 |  | 0
42 | KNR 2-01 0214/04 dopłata 18x | Nakłady uzupełniające do tablic 0201-0213 za każde dalsze rozpoczęte 0,5km odległości transportu ponad 1km samochodami samowyładowczymi na odległość ponad 1km po drogach utwardzonych, grunt kategorii III-IV (odległość 9km) Krotność = 18 | m3 | 262.747 |  | 0 |  | 0
43 | Analiza własna | Opłata za składowanie ziemi | m3 | 262.747 |  | 0 |  | 0
44 | KNR-W 2-18 0408/05 | Kanały z rur PVC o średnicy zewnętrznej 315mm | m | 254.7 |  | 0 |  | 0
45 | KNR-W 2-18 0408/03 | Kanały z rur PVC o średnicy zewnętrznej 200mm | m | 16.25 |  | 0 |  | 0
46 | KNR 2-18w 0513/08 | Betonowa podstawa studni rewizyjnej z kręgów betonowych w gotowym wykopie | m3 | 4.9 |  | 0 |  | 0
47 | KNR-W 2-18 0513/03 | Studnie rewizyjne z kręgów betonowych w gotowym wykopie o średnicy 1200mm i głębokości 3m | studnię | 10 |  | 0 |  | 0
48 | KNR-W 2-18 0513/04 | Studnie rewizyjne z kręgów betonowych w gotowym wykopie o średnicy 1200mm - za każde 0,5m różnicy głębokości | 0,5m | 1 |  | 0 |  | 0
49 | KNR 2-19W 0217/04 - analogia | Włączenie do studni | przejście | 18 |  | 0 |  | 0
50 | KNR-W 2-18 0706/04.2 | Próba wodna szczelności kanałów rurowych o średnicy nominalnej 315mm (odcinek=próba) | próba | 2 |  | 0 |  | 0
51 | KNR-W 2-18 0706/02.2 | Próba wodna szczelności kanałów rurowych o średnicy nominalnej 200mm (odcinek=próba) | próba | 1 |  | 0 |  | 0
52 | KNR-W 2-18 9909/06.3 | Dopłata lub potrącenie do prób szczelności rurociągów z rur PVC, PE, PEHD, HOBAS o średnicy 315mm | m | -145.3 |  | 0 |  | 0
53 | KNR-W 2-18 9909/04.3 | Dopłata lub potrącenie do prób szczelności rurociągów z rur PVC, PE, PEHD, HOBAS o średnicy 200mm | m | -183.75 |  | 0 |  | 0
|  | 1.3. Przyłącze kanalizacji sanitarnej tłocznej |  |  |  | 0 |  | 0
54 | KNR 2-01 0205/04 | Roboty ziemne wykonywane koparkami podsiębiernymi z transportem urobku samochodami samowyładowczymi na odległość do 1,0km - koparki o pojemności łyżki 0,25m3, grunt kategorii III | m3 | 6.671 |  | 0 |  | 0
55 | KNR 2-01 0301/02 | Roboty ziemne z transportem urobku samochodami samowyładowczymi na odległość do 1km w gruncie kategorii III | m3 | 1.177 |  | 0 |  | 0
56 | KNR 2-01 0322/02 | Pełne umocnienie (z rozbiórką) palami szalunkowymi (wypraskami) w gruncie suchym pionowych ścian wykopów liniowych o szerokości do 1m i głębokości do 3m w gruncie kategorii III-IV | m2 | 15.698 |  | 0 |  | 0
57 | KNR-W 2-18 0511/03 | Podłoża pod kanały i obiekty z materiałów sypkich o grubości 20cm - podsypka, dostawa materiału | m3 | 1.05 |  | 0 |  | 0
58 | KNR-W 2-18 0511/04 | Podłoża pod kanały i obiekty z materiałów sypkich o grubości 30cm - obsypka, dostawa materiału | m3 | 1.785 |  | 0 |  | 0
59 | KNR 2-01 0320/05 | Zasypywanie wykopów liniowych o ścianach pionowych szerokości 0,8-1,5m i głębokości do 3m w gruncie kategorii III-IV | m3 | 5.013 |  | 0 |  | 0
60 | KNR 2-01 0236/01 | Zagęszczenie nasypów ubijakami mechanicznymi, grunt sypki kategorii I-III | m3 | 5.013 |  | 0 |  | 0
61 | KNR 2-01 0214/04 dopłata 18x | Nakłady uzupełniające do tablic 0201-0213 za każde dalsze rozpoczęte 0,5km odległości transportu ponad 1km samochodami samowyładowczymi na odległość ponad 1km po drogach utwardzonych, grunt kategorii III-IV (odległość 9km) Krotność = 18 | m3 | 2.835 |  | 0 |  | 0
62 | Analiza własna | Opłata za składowanie ziemi | m3 | 2.835 |  | 0 |  | 0
63 | KNR-W 2-18 0109/01 | Rurociągi z rur polietylenowych PE SDR 11 PN 16 o średnicy zewnętrznej 40x3,7mm | m | 5.25 |  | 0 |  | 0
64 | KNR-W 2-19 0102/01 | Oznakowanie taśmą z tworzywa sztucznego trasy wodociągu ułożonego w ziemi | m | 5.25 |  | 0 |  | 0
65 | KNR-W 2-18 0704/02 | Próba wodna szczelności sieci wodociągowych z rur typu HOBAS, PCW, PVC, PE, PEHD o średnicy nominalnej do 160mm (1 próba - 200m) | próba | 1 |  | 0 |  | 0
66 | KNR-W 2-18 0707/01 | Dezynfekcja rurociągów sieci wodociągowej o średnicy nominalnej do 160mm (odcinek - 200m) | odcinek | 1 |  | 0 |  | 0
67 | KNR-W 2-18 0708/01 | Jednokrotne płukanie sieci wodociągowej z rurociągów o średnicy nominalnej do 160mm (odcinek - 200m) | odcinek | 1 |  | 0 |  | 0
68 | KNR-W 2-18 9909/03.3 | Dopłata lub potrącenie do prób szczelności rurociągów z rur PVC, PE, PEHD, HOBAS o średnicy 160mm i długości różnej od 200m lub 500m (odcinek=10m) | m | -194.75 |  | 0 |  | 0
69 | KNR-W 2-18 9910/03 | Dopłata lub potrącenie do dezynfekcji rurociągów o długości różnej od 200m lub 500m przy średnicy rur 160mm (odcinek=10m) | m | -194.75 |  | 0 |  | 0
70 | KNR-W 2-18 9910/03 | Dopłata lub potrącenie do płukania rurociągów o długości różnej od 200m lub 500m przy średnicy rur 160mm (odcinek=10m) | m | -194.75 |  | 0 |  | 0
|  | 2. PRZYŁĄCZA OCZKO WODNE 1 |  |  |  | 0 |  | 0
|  | 2.1. Przyłącze wodociągowe |  |  |  | 0 |  | 0
71 | KNR 2-01 0205/04 | Roboty ziemne wykonywane koparkami podsiębiernymi z transportem urobku samochodami samowyładowczymi na odległość do 1,0km - koparki o pojemności łyżki 0,25m3, grunt kategorii III | m3 | 86.615 |  | 0 |  | 0
72 | KNR 2-01 0301/02 | Roboty ziemne z transportem urobku samochodami samowyładowczymi na odległość do 1km w gruncie kategorii III | m3 | 15.285 |  | 0 |  | 0
73 | KNR 2-01 0322/02 | Pełne umocnienie (z rozbiórką) palami szalunkowymi (wypraskami) w gruncie suchym pionowych ścian wykopów liniowych o szerokości do 1m i głębokości do 3m w gruncie kategorii III-IV | m2 | 203.801 |  | 0 |  | 0
74 | KNR-W 2-18 0511/03 | Podłoża pod kanały i obiekty z materiałów sypkich o grubości 20cm - podsypka, dostawa materiału | m3 | 11.53 |  | 0 |  | 0
75 | KNR-W 2-18 0511/04 | Podłoża pod kanały i obiekty z materiałów sypkich o grubości 30cm - obsypka, dostawa materiału | m3 | 19.513 |  | 0 |  | 0
76 | KNR 2-01 0320/05 | Zasypywanie wykopów liniowych o ścianach pionowych szerokości 0,8-1,5m i głębokości do 3m w gruncie kategorii III-IV | m3 | 70.857 |  | 0 |  | 0
77 | KNR 2-01 0236/01 | Zagęszczenie nasypów ubijakami mechanicznymi, grunt sypki kategorii I-III | m3 | 70.857 |  | 0 |  | 0
78 | KNR 2-01 0214/04 dopłata 18x | Nakłady uzupełniające do tablic 0201-0213 za każde dalsze rozpoczęte 0,5km odległości transportu ponad 1km samochodami samowyładowczymi na odległość ponad 1km po drogach utwardzonych, grunt kategorii III-IV (odległość 9km) Krotność = 18 | m3 | 31.043 |  | 0 |  | 0
79 | Analiza własna | Opłata za składowanie ziemi | m3 | 31.043 |  | 0 |  | 0
80 | KNR-W 2-18 0109/01 | Rurociągi z rur polietylenowych PE SDR 11 PN 16 o średnicy zewnętrznej 40x3,7mm | m | 48.5 |  | 0 |  | 0
81 | KNR-W 2-18 0109/01 | Rurociągi z rur polietylenowych PE SDR 11 PN 16 o średnicy zewnętrznej 32x3,0mm | m | 7 |  | 0 |  | 0
82 | KNR-W 2-18 0109/01 | Rurociągi z rur polietylenowych PE SDR 11 PN 16 o średnicy zewnętrznej 25x3,0mm | m | 2.15 |  | 0 |  | 0
83 | KNR-W 2-18 0112/01 | Trójnik redukcyjny z PE o średnicy zewnętrznej 40/32mm | szt | 1 |  | 0 |  | 0
84 | KNR-W 2-18 0112/01 | Trójnik redukcyjny z PE o średnicy zewnętrznej 40/25mm | szt | 1 |  | 0 |  | 0
85 | KNR-W 2-18 0112/01 | Kolanko 90st. z PE o średnicy zewnętrznej 40mm | szt | 1 |  | 0 |  | 0
86 | KNR-W 2-18 0112/01 | Kolanko 45st. z PE o średnicy zewnętrznej 40mm | szt | 3 |  | 0 |  | 0
87 | KNR-W 2-18 0110/01 | Połączenie metodą zgrzewania czołowego rur polietylenowych, ciśnieniowych PE, PEHD o średnicy zewnętrznej 40mm | złącze | 12 |  | 0 |  | 0
88 | KNR-W 2-18 0110/01 | Połączenie metodą zgrzewania czołowego rur polietylenowych, ciśnieniowych PE, PEHD o średnicy zewnętrznej 32mm | złącze | 1 |  | 0 |  | 0
89 | KNR-W 2-18 0110/01 | Połączenie metodą zgrzewania czołowego rur polietylenowych, ciśnieniowych PE, PEHD o średnicy zewnętrznej 25mm | złącze | 1 |  | 0 |  | 0
90 | KNR 2-18 0305/01 | Zasuwy żeliwne klinowe, owalne kołnierzowe z obudową o średnicy 40mm, montowane sprzętem ręcznym | kpl | 1 |  | 0 |  | 0
91 | KNR 2-18 0305/01 | Zasuwy żeliwne klinowe, owalne kołnierzowe z obudową o średnicy 32mm, montowane sprzętem ręcznym | kpl | 1 |  | 0 |  | 0
92 | KNR 2-18 0305/01 | Zasuwy żeliwne klinowe, owalne kołnierzowe z obudową o średnicy 25mm, montowane sprzętem ręcznym | kpl | 1 |  | 0 |  | 0
93 | KNR-W 2-18 0219/05 | Poidełko | kpl | 1 |  | 0 |  | 0
94 | KNR-W 2-15 0132/03 | Zawory czerpalne mosiężne ze złączką do węża d=25mm | szt | 1 |  | 0 |  | 0
95 | KNR-W 2-19 0102/01 | Oznakowanie taśmą z tworzywa sztucznego trasy wodociągu ułożonego w ziemi | m | 57.65 |  | 0 |  | 0
96 | KNR-W 2-18 0704/02 | Próba wodna szczelności sieci wodociągowych z rur typu HOBAS, PCW, PVC, PE, PEHD o średnicy nominalnej do 160mm (1 próba - 200m) | próba | 1 |  | 0 |  | 0
97 | KNR-W 2-18 0707/01 | Dezynfekcja rurociągów sieci wodociągowej o średnicy nominalnej do 160mm (odcinek - 200m) | odcinek | 1 |  | 0 |  | 0
98 | KNR-W 2-18 0708/01 | Jednokrotne płukanie sieci wodociągowej z rurociągów o średnicy nominalnej do 160mm (odcinek - 200m) | odcinek | 1 |  | 0 |  | 0
99 | KNR-W 2-18 9909/03.3 | Dopłata lub potrącenie do prób szczelności rurociągów z rur PVC, PE, PEHD, HOBAS o średnicy 160mm i długości różnej od 200m lub 500m (odcinek=10m) | m | -142.35 |  | 0 |  | 0
100 | KNR-W 2-18 9910/03 | Dopłata lub potrącenie do dezynfekcji rurociągów o długości różnej od 200m lub 500m przy średnicy rur 160mm (odcinek=10m) | m | -142.35 |  | 0 |  | 0
101 | KNR-W 2-18 9910/03 | Dopłata lub potrącenie do płukania rurociągów o długości różnej od 200m lub 500m przy średnicy rur 160mm (odcinek=10m) | m | -142.35 |  | 0 |  | 0
Studnia wodomierzowa
102 | KNR 2-18w 0513/08 | Betonowa podstawa studni rewizyjnej z kręgów betonowych w gotowym wykopie | m3 | 0.49 |  | 0 |  | 0
103 | KNR-W 2-18 0513/03 | Studnie rewizyjne z kręgów żelbetowych w gotowym wykopie o średnicy 1400mm i głębokości 3m | studnię | 1 |  | 0 |  | 0
104 | KNR-W 2-18 0513/04 | Studnie rewizyjne z kręgów żelbetowych w gotowym wykopie o średnicy 1400mm - za każde 0,5m różnicy głębokości | 0,5m | -2 |  | 0 |  | 0
105 | KNR-W 2-15 0132/05 | Zawory odcinające o średnicy nominalnej 40mm | szt | 2 |  | 0 |  | 0
106 | KNR-W 2-15 0132/02 | Zawory antyskażeniowe typ BA o średnicy nominalnej 20mm | szt | 1 |  | 0 |  | 0
107 | KNR-W 2-15 0122/02 | Dodatki za wykonanie obustronnych podejść do wodomierzy skrzydełkowych o średnicy nominalnej 20mm w rurociągach stalowych | kpl | 1 |  | 0 |  | 0
108 | KNR-W 2-15 0140/02.1 | Wodomierze skrzydełkowe o średnicy nominalnej 20mm | szt | 1 |  | 0 |  | 0
|  | 2.2. Przyłącze kanalizacji sanitarnej |  |  |  | 0 |  | 0
109 | KNR 2-01 0205/04 | Roboty ziemne wykonywane koparkami podsiębiernymi z transportem urobku samochodami samowyładowczymi na odległość do 1,0km - koparki o pojemności łyżki 0,25m3, grunt kategorii III | m3 | 99.617 |  | 0 |  | 0
110 | KNR 2-01 0301/02 | Roboty ziemne z transportem urobku samochodami samowyładowczymi na odległość do 1km w gruncie kategorii III | m3 | 17.579 |  | 0 |  | 0
111 | KNR 2-01 0322/02 | Pełne umocnienie (z rozbiórką) palami szalunkowymi (wypraskami) w gruncie suchym pionowych ścian wykopów liniowych o szerokości do 1m i głębokości do 3m w gruncie kategorii III-IV | m2 | 195.327 |  | 0 |  | 0
112 | KNR 2-01 0322/08 | Pełne umocnienie palami szalunkowymi (wypraskami) pionowych ścian wykopów liniowych w gruncie suchym kategorii I-IV o szerokości do 1m - dodatek za każdy dalszy 1,0m szerokości wykopu przy głębokości do 3m | m2 | 195.327 |  | 0 |  | 0
113 | KNR-W 2-18 0511/03 | Podłoża pod kanały i obiekty z materiałów sypkich o grubości 20cm - podsypka, dostawa materiału | m3 | 11.868 |  | 0 |  | 0
114 | KNR-W 2-18 0511/04 | Podłoża pod kanały i obiekty z materiałów sypkich o grubości 30cm - obsypka, dostawa materiału | m3 | 27.296 |  | 0 |  | 0
115 | KNR 2-01 0320/05 | Zasypywanie wykopów liniowych o ścianach pionowych szerokości 0,8-1,5m i głębokości do 3m w gruncie kategorii III-IV | m3 | 78.032 |  | 0 |  | 0
116 | KNR 2-01 0236/01 | Zagęszczenie nasypów ubijakami mechanicznymi, grunt sypki kategorii I-III | m3 | 78.032 |  | 0 |  | 0
117 | KNR 2-01 0214/04 dopłata 18x | Nakłady uzupełniające do tablic 0201-0213 za każde dalsze rozpoczęte 0,5km odległości transportu ponad 1km samochodami samowyładowczymi na odległość ponad 1km po drogach utwardzonych, grunt kategorii III-IV (odległość 9km) Krotność = 18 | m3 | 39.164 |  | 0 |  | 0
118 | Analiza własna | Opłata za składowanie ziemi | m3 | 39.164 |  | 0 |  | 0
119 | KNR-W 2-18 0408/02 | Kanały z rur PVC o średnicy zewnętrznej 160mm | m | 49.45 |  | 0 |  | 0
120 | KNR-W 2-18 0517/02 | Studzienki kanalizacyjne systemowe Wavin o średnicy 600mm | szt | 4 |  | 0 |  | 0
121 | KNR-W 2-18 0706/01.2 | Próba wodna szczelności kanałów rurowych o średnicy nominalnej 160mm (odcinek=próba) | próba | 1 |  | 0 |  | 0
122 | KNR-W 2-18 9909/03.3 | Dopłata lub potrącenie do prób szczelności rurociągów z rur PVC, PE, PEHD, HOBAS o średnicy 160mm | m | -150.55 |  | 0 |  | 0
|  | 3. PRZYŁĄCZA OCZKO WODNE 2 |  |  |  | 0 |  | 0
|  | 3.1. Przyłącze wodociągowe |  |  |  | 0 |  | 0
123 | KNR 2-01 0205/04 | Roboty ziemne wykonywane koparkami podsiębiernymi z transportem urobku samochodami samowyładowczymi na odległość do 1,0km - koparki o pojemności łyżki 0,25m3, grunt kategorii III | m3 | 150.793 |  | 0 |  | 0
124 | KNR 2-01 0301/02 | Roboty ziemne z transportem urobku samochodami samowyładowczymi na odległość do 1km w gruncie kategorii III | m3 | 26.61 |  | 0 |  | 0
125 | KNR 2-01 0322/02 | Pełne umocnienie (z rozbiórką) palami szalunkowymi (wypraskami) w gruncie suchym pionowych ścian wykopów liniowych o szerokości do 1m i głębokości do 3m w gruncie kategorii III-IV | m2 | 354.808 |  | 0 |  | 0
126 | KNR-W 2-18 0511/03 | Podłoża pod kanały i obiekty z materiałów sypkich o grubości 20cm - podsypka, dostawa materiału | m3 | 23.33 |  | 0 |  | 0
127 | KNR-W 2-18 0511/04 | Podłoża pod kanały i obiekty z materiałów sypkich o grubości 30cm - obsypka, dostawa materiału | m3 | 40.337 |  | 0 |  | 0
128 | KNR-W 2-18 0901/01 | Montaż konstrukcji podwieszeń kabli energetycznych i telekomunikacyjnych typu lekkiego, elementy o rozpiętości 4,00m | kpl | 2 |  | 0 |  | 0
129 | KNR-W 2-18 0903/01 | Montaż konstrukcji podwieszeń rurociągów i kanałów, elementy o rozpiętości 4,00m | kpl | 1 |  | 0 |  | 0
130 | KNR-W 2-18 0901/06 | Demontaż konstrukcji podwieszeń kabli energetycznych i telekomunikacyjnych typu lekkiego, elementy o rozpiętości 4,00m | kpl | 2 |  | 0 |  | 0
131 | KNR-W 2-18 0903/06 | Demontaż konstrukcji podwieszeń rurociągów i kanałów, elementy o rozpiętości 4,00m | kpl | 1 |  | 0 |  | 0
132 | KNR 2-01 0320/05 | Zasypywanie wykopów liniowych o ścianach pionowych szerokości 0,8-1,5m i głębokości do 3m w gruncie kategorii III-IV | m3 | 113.736 |  | 0 |  | 0
133 | KNR 2-01 0236/01 | Zagęszczenie nasypów ubijakami mechanicznymi, grunt sypki kategorii I-III | m3 | 113.736 |  | 0 |  | 0
134 | KNR 2-01 0214/04 dopłata 18x | Nakłady uzupełniające do tablic 0201-0213 za każde dalsze rozpoczęte 0,5km odległości transportu ponad 1km samochodami samowyładowczymi na odległość ponad 1km po drogach utwardzonych, grunt kategorii III-IV (odległość 9km) Krotność = 18 | m3 | 63.667 |  | 0 |  | 0
135 | Analiza własna | Opłata za składowanie ziemi | m3 | 63.667 |  | 0 |  | 0
136 | KNR-W 2-18 0109/01 | Rurociągi z rur polietylenowych PE SDR 11 PN 16 o średnicy zewnętrznej 50x4,6mm | m | 67.6 |  | 0 |  | 0
137 | KNR-W 2-18 0109/01 | Rurociągi z rur polietylenowych PE SDR 11 PN 16 o średnicy zewnętrznej 40x3,7mm | m | 49.05 |  | 0 |  | 0
138 | KNR-W 2-18 0112/01 | Trójnik równoprzelotowy z PE o średnicy zewnętrznej 40mm | szt | 1 |  | 0 |  | 0
139 | KNR-W 2-18 0112/01 | Kolanko z PE o średnicy zewnętrznej 50mm | szt | 1 |  | 0 |  | 0
140 | KNR-W 2-18 0112/01 | Kolanko z PE o średnicy zewnętrznej 40mm | szt | 3 |  | 0 |  | 0
141 | KNR-W 2-18 0110/01 | Połączenie metodą zgrzewania czołowego rur polietylenowych, ciśnieniowych PE, PEHD o średnicy zewnętrznej 50mm | złącze | 2 |  | 0 |  | 0
142 | KNR-W 2-18 0110/01 | Połączenie metodą zgrzewania czołowego rur polietylenowych, ciśnieniowych PE, PEHD o średnicy zewnętrznej 40mm | złącze | 9 |  | 0 |  | 0
143 | KNR 2-18 0305/01 | Zasuwy żeliwne klinowe, owalne kołnierzowe z obudową o średnicy 50mm, montowane sprzętem ręcznym | kpl | 1 |  | 0 |  | 0
144 | KNR-W 2-18 0219/05 | Poidełko | kpl | 1 |  | 0 |  | 0
145 | KNR-W 2-19 0102/01 | Oznakowanie taśmą z tworzywa sztucznego trasy wodociągu ułożonego w ziemi | m | 57.65 |  | 0 |  | 0
146 | KNR-W 2-18 0704/02 | Próba wodna szczelności sieci wodociągowych z rur typu HOBAS, PCW, PVC, PE, PEHD o średnicy nominalnej do 160mm (1 próba - 200m) | próba | 1 |  | 0 |  | 0
147 | KNR-W 2-18 0707/01 | Dezynfekcja rurociągów sieci wodociągowej o średnicy nominalnej do 160mm (odcinek - 200m) | odcinek | 1 |  | 0 |  | 0
148 | KNR-W 2-18 0708/01 | Jednokrotne płukanie sieci wodociągowej z rurociągów o średnicy nominalnej do 160mm (odcinek - 200m) | odcinek | 1 |  | 0 |  | 0
149 | KNR-W 2-18 9909/03.3 | Dopłata lub potrącenie do prób szczelności rurociągów z rur PVC, PE, PEHD, HOBAS o średnicy 160mm i długości różnej od 200m lub 500m (odcinek=10m) | m | -142.35 |  | 0 |  | 0
150 | KNR-W 2-18 9910/03 | Dopłata lub potrącenie do dezynfekcji rurociągów o długości różnej od 200m lub 500m przy średnicy rur 160mm (odcinek=10m) | m | -142.35 |  | 0 |  | 0
151 | KNR-W 2-18 9910/03 | Dopłata lub potrącenie do płukania rurociągów o długości różnej od 200m lub 500m przy średnicy rur 160mm (odcinek=10m) | m | -142.35 |  | 0 |  | 0
Studnia wodomierzowa
152 | KNR 2-18w 0513/08 | Betonowa podstawa studni rewizyjnej z kręgów betonowych w gotowym wykopie | m3 | 0.49 |  | 0 |  | 0
153 | KNR-W 2-18 0513/03 | Studnie rewizyjne z kręgów żelbetowych w gotowym wykopie o średnicy 1400mm i głębokości 3m | studnię | 1 |  | 0 |  | 0
154 | KNR-W 2-18 0513/04 | Studnie rewizyjne z kręgów żelbetowych w gotowym wykopie o średnicy 1400mm - za każde 0,5m różnicy głębokości | 0,5m | -2 |  | 0 |  | 0
155 | KNR-W 2-15 0132/05 | Zawory odcinające o średnicy nominalnej 40mm | szt | 2 |  | 0 |  | 0
156 | KNR-W 2-15 0132/02 | Zawory antyskażeniowe typ BA o średnicy nominalnej 20mm | szt | 1 |  | 0 |  | 0
157 | KNR-W 2-15 0122/02 | Dodatki za wykonanie obustronnych podejść do wodomierzy skrzydełkowych o średnicy nominalnej 20mm w rurociągach stalowych | kpl | 1 |  | 0 |  | 0
158 | KNR-W 2-15 0140/02.1 | Wodomierze skrzydełkowe o średnicy nominalnej 20mm | szt | 1 |  | 0 |  | 0
|  | 3.2. Przyłącze kanalizacji sanitarnej |  |  |  | 0 |  | 0
159 | KNR 2-01 0205/04 | Roboty ziemne wykonywane koparkami podsiębiernymi z transportem urobku samochodami samowyładowczymi na odległość do 1,0km - koparki o pojemności łyżki 0,25m3, grunt kategorii III | m3 | 230.125 |  | 0 |  | 0
160 | KNR 2-01 0301/02 | Roboty ziemne z transportem urobku samochodami samowyładowczymi na odległość do 1km w gruncie kategorii III | m3 | 40.611 |  | 0 |  | 0
161 | KNR 2-01 0322/04 | Pełne umocnienie palami szalunkowymi (wypraskami) pionowych ścian wykopów liniowych w gruncie suchym kategorii III-IV o szerokości do 1m i głębokości do 6m wraz z rozbiórką | m2 | 170.742 |  | 0 |  | 0
162 | KNR 2-01 0322/09 | Pełne umocnienie palami szalunkowymi (wypraskami) pionowych ścian wykopów liniowych w gruncie suchym kategorii I-IV o szerokości do 1m - dodatek za każdy dalszy 1,0m szerokości wykopu przy głębokości do 6m | m2 | 170.742 |  | 0 |  | 0
163 | KNR 2-01 0322/02 | Pełne umocnienie (z rozbiórką) palami szalunkowymi (wypraskami) w gruncie suchym pionowych ścian wykopów liniowych o szerokości do 1m i głębokości do 3m w gruncie kategorii III-IV | m2 | 280.485 |  | 0 |  | 0
164 | KNR 2-01 0322/08 | Pełne umocnienie palami szalunkowymi (wypraskami) pionowych ścian wykopów liniowych w gruncie suchym kategorii I-IV o szerokości do 1m - dodatek za każdy dalszy 1,0m szerokości wykopu przy głębokości do 3m | m2 | 280.485 |  | 0 |  | 0
165 | KNR-W 2-18 0511/03 | Podłoża pod kanały i obiekty z materiałów sypkich o grubości 20cm - podsypka, dostawa materiału | m3 | 23.424 |  | 0 |  | 0
166 | KNR-W 2-18 0511/04 | Podłoża pod kanały i obiekty z materiałów sypkich o grubości 30cm - obsypka, dostawa materiału | m3 | 53.875 |  | 0 |  | 0
167 | KNR-W 2-18 0901/01 | Montaż konstrukcji podwieszeń kabli energetycznych i telekomunikacyjnych typu lekkiego, elementy o rozpiętości 4,00m | kpl | 3 |  | 0 |  | 0
168 | KNR-W 2-18 0903/01 | Montaż konstrukcji podwieszeń rurociągów i kanałów, elementy o rozpiętości 4,00m | kpl | 4 |  | 0 |  | 0
169 | KNR-W 2-18 0901/06 | Demontaż konstrukcji podwieszeń kabli energetycznych i telekomunikacyjnych typu lekkiego, elementy o rozpiętości 4,00m | kpl | 3 |  | 0 |  | 0
170 | KNR-W 2-18 0903/06 | Demontaż konstrukcji podwieszeń rurociągów i kanałów, elementy o rozpiętości 4,00m | kpl | 4 |  | 0 |  | 0
171 | KNR 2-01 0320/05 | Zasypywanie wykopów liniowych o ścianach pionowych szerokości 0,8-1,5m i głębokości do 3m w gruncie kategorii III-IV | m3 | 193.437 |  | 0 |  | 0
172 | KNR 2-01 0236/01 | Zagęszczenie nasypów ubijakami mechanicznymi, grunt sypki kategorii I-III | m3 | 193.437 |  | 0 |  | 0
173 | KNR 2-01 0214/04 dopłata 18x | Nakłady uzupełniające do tablic 0201-0213 za każde dalsze rozpoczęte 0,5km odległości transportu ponad 1km samochodami samowyładowczymi na odległość ponad 1km po drogach utwardzonych, grunt kategorii III-IV (odległość 9km) Krotność = 18 | m3 | 77.299 |  | 0 |  | 0
174 | Analiza własna | Opłata za składowanie ziemi | m3 | 77.299 |  | 0 |  | 0
175 | KNR-W 2-18 0408/02 | Kanały z rur PVC o średnicy zewnętrznej 160mm | m | 97.6 |  | 0 |  | 0
176 | KNR 2-18w 0513/08 | Betonowa podstawa studni rewizyjnej z kręgów betonowych w gotowym wykopie | m3 | 0.49 |  | 0 |  | 0
177 | KNR-W 2-18 0513/03 | Studnie rewizyjne z kręgów betonowych w gotowym wykopie o średnicy 1200mm i głębokości 3m | studnię | 1 |  | 0 |  | 0
178 | KNR-W 2-18 0513/04 | Studnie rewizyjne z kręgów betonowych w gotowym wykopie o średnicy 1200mm - za każde 0,5m różnicy głębokości | 0,5m | 1 |  | 0 |  | 0
179 | KNR 2-19W 0217/04 - analogia | Włączenie do studni | przejście | 1 |  | 0 |  | 0
180 | KNR-W 2-18 0517/02 | Studzienki kanalizacyjne systemowe Wavin o średnicy 600mm | szt | 3 |  | 0 |  | 0
181 | KNR-W 2-18 0706/01.2 | Próba wodna szczelności kanałów rurowych o średnicy nominalnej 160mm (odcinek=próba) | próba | 1 |  | 0 |  | 0
182 | KNR-W 2-18 9909/03.3 | Dopłata lub potrącenie do prób szczelności rurociągów z rur PVC, PE, PEHD, HOBAS o średnicy 160mm | m | -102.4 |  | 0 |  | 0
|  | 4. PRZYŁĄCZE DO PW |  |  |  | 0 |  | 0
|  | 4.1. Przyłącze wodociągowe |  |  |  | 0 |  | 0
183 | KNR 2-01 0205/04 | Roboty ziemne wykonywane koparkami podsiębiernymi z transportem urobku samochodami samowyładowczymi na odległość do 1,0km - koparki o pojemności łyżki 0,25m3, grunt kategorii III | m3 | 2699.266 |  | 0 |  | 0
184 | KNR 2-01 0301/02 | Roboty ziemne z transportem urobku samochodami samowyładowczymi na odległość do 1km w gruncie kategorii III | m3 | 476.341 |  | 0 |  | 0
185 | KNR 2-01 0322/02 | Pełne umocnienie (z rozbiórką) palami szalunkowymi (wypraskami) w gruncie suchym pionowych ścian wykopów liniowych o szerokości do 1m i głębokości do 3m w gruncie kategorii III-IV | m2 | 6351.214 |  | 0 |  | 0
186 | KNR-W 2-18 0511/03 | Podłoża pod kanały i obiekty z materiałów sypkich o grubości 20cm - podsypka, dostawa materiału | m3 | 265.94 |  | 0 |  | 0
187 | KNR-W 2-18 0511/04 | Podłoża pod kanały i obiekty z materiałów sypkich o grubości 30cm - obsypka, dostawa materiału | m3 | 537.625 |  | 0 |  | 0
188 | KNR-W 2-18 0901/01 | Montaż konstrukcji podwieszeń kabli energetycznych i telekomunikacyjnych typu lekkiego, elementy o rozpiętości 4,00m | kpl | 25 |  | 0 |  | 0
189 | KNR-W 2-18 0903/01 | Montaż konstrukcji podwieszeń rurociągów i kanałów, elementy o rozpiętości 4,00m | kpl | 29 |  | 0 |  | 0
190 | KNR-W 2-18 0901/06 | Demontaż konstrukcji podwieszeń kabli energetycznych i telekomunikacyjnych typu lekkiego, elementy o rozpiętości 4,00m | kpl | 25 |  | 0 |  | 0
191 | KNR-W 2-18 0903/06 | Demontaż konstrukcji podwieszeń rurociągów i kanałów, elementy o rozpiętości 4,00m | kpl | 29 |  | 0 |  | 0
192 | KNR 2-01 0320/05 | Zasypywanie wykopów liniowych o ścianach pionowych szerokości 0,8-1,5m i głębokości do 3m w gruncie kategorii III-IV | m3 | 2372.042 |  | 0 |  | 0
193 | KNR 2-01 0236/01 | Zagęszczenie nasypów ubijakami mechanicznymi, grunt sypki kategorii I-III | m3 | 2372.042 |  | 0 |  | 0
194 | KNR 2-01 0214/04 dopłata 18x | Nakłady uzupełniające do tablic 0201-0213 za każde dalsze rozpoczęte 0,5km odległości transportu ponad 1km samochodami samowyładowczymi na odległość ponad 1km po drogach utwardzonych, grunt kategorii III-IV (odległość 9km) Krotność = 18 | m3 | 803.565 |  | 0 |  | 0
195 | Analiza własna | Opłata za składowanie ziemi | m3 | 803.565 |  | 0 |  | 0
196 | KNR-W 2-18 0109/04 | Rurociągi z rur polietylenowych PE SDR 11 PN 16 o średnicy zewnętrznej 110x10,0mm | m | 1219.95 |  | 0 |  | 0
197 | KNR-W 2-18 0109/01 | Rurociągi z rur polietylenowych PE SDR 11 PN 16 o średnicy zewnętrznej 50x4,6mm | m | 12.95 |  | 0 |  | 0
198 | KNR-W 2-18 0109/01 | Rurociągi z rur polietylenowych PE SDR 11 PN 16 o średnicy zewnętrznej 40x3,7mm | m | 96.5 |  | 0 |  | 0
199 | KNR-W 2-18 0112/02 | Trójnik równoprzelotowy z PE o średnicy zewnętrznej 110mm | szt | 1 |  | 0 |  | 0
200 | KNR-W 2-18 0112/02 | Trójnik redukcyjny z PE o średnicy zewnętrznej 110/50mm | szt | 1 |  | 0 |  | 0
201 | KNR-W 2-18 0112/02 | Trójnik redukcyjny z PE o średnicy zewnętrznej 110/40mm | szt | 3 |  | 0 |  | 0
202 | KNR-W 2-18 0112/02 | Trójnik redukcyjny z PE o średnicy zewnętrznej 110/32mm | szt | 1 |  | 0 |  | 0
203 | KNR-W 2-18 0112/02 | Kolanko z PE o średnicy zewnętrznej 110mm | szt | 1 |  | 0 |  | 0
204 | KNR-W 2-18 0112/01 | Kolanko z PE o średnicy zewnętrznej 40mm | szt | 1 |  | 0 |  | 0
205 | KNR-W 2-18 0110/04 | Połączenie metodą zgrzewania czołowego rur polietylenowych, ciśnieniowych PE, PEHD o średnicy zewnętrznej 110mm | złącze | 12 |  | 0 |  | 0
206 | KNR-W 2-18 0110/01 | Połączenie metodą zgrzewania czołowego rur polietylenowych, ciśnieniowych PE, PEHD o średnicy zewnętrznej 50mm | złącze | 1 |  | 0 |  | 0
207 | KNR-W 2-18 0110/01 | Połączenie metodą zgrzewania czołowego rur polietylenowych, ciśnieniowych PE, PEHD o średnicy zewnętrznej 40mm | złącze | 5 |  | 0 |  | 0
208 | KNR 2-18 0305/03 | Zasuwy żeliwne klinowe, owalne kołnierzowe z obudową o średnicy 100mm, montowane sprzętem ręcznym | kpl | 1 |  | 0 |  | 0
209 | KNR-W 2-18 0219/01 | Hydranty pożarowe podziemne o średnicy 80mm | kpl | 7 |  | 0 |  | 0
210 | KNR-W 2-19 0102/01 | Oznakowanie taśmą z tworzywa sztucznego trasy wodociągu ułożonego w ziemi | m | 1329.4 |  | 0 |  | 0
211 | KNR-W 2-18 0704/02 | Próba wodna szczelności sieci wodociągowych z rur typu HOBAS, PCW, PVC, PE, PEHD o średnicy nominalnej do 160mm (1 próba - 200m) | próba | 7 |  | 0 |  | 0
212 | KNR-W 2-18 0707/01 | Dezynfekcja rurociągów sieci wodociągowej o średnicy nominalnej do 160mm (odcinek - 200m) | odcinek | 7 |  | 0 |  | 0
213 | KNR-W 2-18 0708/01 | Jednokrotne płukanie sieci wodociągowej z rurociągów o średnicy nominalnej do 160mm (odcinek - 200m) | odcinek | 7 |  | 0 |  | 0
214 | KNR-W 2-18 9909/03.3 | Dopłata lub potrącenie do prób szczelności rurociągów z rur PVC, PE, PEHD, HOBAS o średnicy 160mm i długości różnej od 200m lub 500m (odcinek=10m) | m | -70.6 |  | 0 |  | 0
215 | KNR-W 2-18 9910/03 | Dopłata lub potrącenie do dezynfekcji rurociągów o długości różnej od 200m lub 500m przy średnicy rur 160mm (odcinek=10m) | m | -70.6 |  | 0 |  | 0
216 | KNR-W 2-18 9910/03 | Dopłata lub potrącenie do płukania rurociągów o długości różnej od 200m lub 500m przy średnicy rur 160mm (odcinek=10m) | m | -70.6 |  | 0 |  | 0
Komora wodomierzowa ST-W3
217 | Kalkulacja indywidualna | Komora wodomierzowa | kpl | 1 |  | 0 |  | 0
218 | KNR-W 2-15 0132/08.2 | Zawory odcinające o średnicy nominalnej 100mm | szt | 2 |  | 0 |  | 0
219 | KNR-W 2-15 0132/08.2 | Zawory antyskażeniowe typ EA o średnicy nominalnej 100mm | szt | 1 |  | 0 |  | 0
220 | KNR-W 2-15 0122/05 | Dodatki za wykonanie obustronnych podejść do wodomierzy skrzydełkowych o średnicy nominalnej 50mm w rurociągach stalowych | kpl | 1 |  | 0 |  | 0
221 | KNR-W 2-15 0140/05.1 | Wodomierze skrzydełkowe o średnicy nominalnej 50mm | szt | 1 |  | 0 |  | 0
Komora wodomierzowa ST-W4
222 | Kalkulacja indywidualna | Komora wodomierzowa | kpl | 1 |  | 0 |  | 0
223 | KNR-W 2-15 0132/08.2 | Zawory odcinające o średnicy nominalnej 100mm | szt | 2 |  | 0 |  | 0
224 | KNR-W 2-15 0132/08.2 | Zawory antyskażeniowe typ EA o średnicy nominalnej 100mm | szt | 1 |  | 0 |  | 0
225 | KNR-W 2-15 0122/05 | Dodatki za wykonanie obustronnych podejść do wodomierzy skrzydełkowych o średnicy nominalnej 50mm w rurociągach stalowych | kpl | 1 |  | 0 |  | 0
226 | KNR-W 2-15 0140/05.1 | Wodomierze skrzydełkowe o średnicy nominalnej 50mm | szt | 1 |  | 0 |  | 0
Studnia wodomierzowa ST-W5
227 | KNR 2-18w 0513/08 | Betonowa podstawa studni rewizyjnej z kręgów betonowych w gotowym wykopie | m3 | 0.49 |  | 0 |  | 0
228 | KNR-W 2-18 0513/03 | Studnie rewizyjne z kręgów żelbetowych w gotowym wykopie o średnicy 1400mm i głębokości 3m | studnię | 1 |  | 0 |  | 0
229 | KNR-W 2-18 0513/04 | Studnie rewizyjne z kręgów żelbetowych w gotowym wykopie o średnicy 1400mm - za każde 0,5m różnicy głębokości | 0,5m | -2 |  | 0 |  | 0
230 | KNR-W 2-15 0132/05 | Zawory odcinające o średnicy nominalnej 40mm | szt | 2 |  | 0 |  | 0
231 | KNR-W 2-15 0132/02 | Zawory antyskażeniowe typ BA o średnicy nominalnej 20mm | szt | 1 |  | 0 |  | 0
232 | KNR-W 2-15 0122/02 | Dodatki za wykonanie obustronnych podejść do wodomierzy skrzydełkowych o średnicy nominalnej 20mm w rurociągach stalowych | kpl | 1 |  | 0 |  | 0
233 | KNR-W 2-15 0140/02.1 | Wodomierze skrzydełkowe o średnicy nominalnej 20mm | szt | 1 |  | 0 |  | 0
|  | 4.2. Przyłącze wody surowej |  |  |  | 0 |  | 0
234 | KNR 2-01 0205/04 | Roboty ziemne wykonywane koparkami podsiębiernymi z transportem urobku samochodami samowyładowczymi na odległość do 1,0km - koparki o pojemności łyżki 0,25m3, grunt kategorii III | m3 | 1158.697 |  | 0 |  | 0
235 | KNR 2-01 0301/02 | Roboty ziemne z transportem urobku samochodami samowyładowczymi na odległość do 1km w gruncie kategorii III | m3 | 204.476 |  | 0 |  | 0
236 | KNR 2-01 0322/02 | Pełne umocnienie (z rozbiórką) palami szalunkowymi (wypraskami) w gruncie suchym pionowych ścian wykopów liniowych o szerokości do 1m i głębokości do 3m w gruncie kategorii III-IV | m2 | 2726.346 |  | 0 |  | 0
237 | KNR-W 2-18 0511/03 | Podłoża pod kanały i obiekty z materiałów sypkich o grubości 20cm - podsypka, dostawa materiału | m3 | 130.76 |  | 0 |  | 0
238 | KNR-W 2-18 0511/04 | Podłoża pod kanały i obiekty z materiałów sypkich o grubości 30cm - obsypka, dostawa materiału | m3 | 300.748 |  | 0 |  | 0
239 | KNR-W 2-18 0901/01 | Montaż konstrukcji podwieszeń kabli energetycznych i telekomunikacyjnych typu lekkiego, elementy o rozpiętości 4,00m | kpl | 19 |  | 0 |  | 0
240 | KNR-W 2-18 0903/01 | Montaż konstrukcji podwieszeń rurociągów i kanałów, elementy o rozpiętości 4,00m | kpl | 16 |  | 0 |  | 0
241 | KNR-W 2-18 0901/06 | Demontaż konstrukcji podwieszeń kabli energetycznych i telekomunikacyjnych typu lekkiego, elementy o rozpiętości 4,00m | kpl | 19 |  | 0 |  | 0
242 | KNR-W 2-18 0903/06 | Demontaż konstrukcji podwieszeń rurociągów i kanałów, elementy o rozpiętości 4,00m | kpl | 16 |  | 0 |  | 0
243 | KNR 2-01 0320/05 | Zasypywanie wykopów liniowych o ścianach pionowych szerokości 0,8-1,5m i głębokości do 3m w gruncie kategorii III-IV | m3 | 931.665 |  | 0 |  | 0
244 | KNR 2-01 0236/01 | Zagęszczenie nasypów ubijakami mechanicznymi, grunt sypki kategorii I-III | m3 | 931.665 |  | 0 |  | 0
245 | KNR 2-01 0214/04 dopłata 18x | Nakłady uzupełniające do tablic 0201-0213 za każde dalsze rozpoczęte 0,5km odległości transportu ponad 1km samochodami samowyładowczymi na odległość ponad 1km po drogach utwardzonych, grunt kategorii III-IV (odległość 9km) Krotność = 18 | m3 | 431.508 |  | 0 |  | 0
246 | Analiza własna | Opłata za składowanie ziemi | m3 | 431.508 |  | 0 |  | 0
247 | KNR-W 2-18 0109/07 | Rurociągi z rur polietylenowych PE SDR 11 PN 16 o średnicy zewnętrznej 160x14,6mm | m | 653.8 |  | 0 |  | 0
248 | KNR 2-18 0305/03 | Zasuwy żeliwne klinowe, owalne kołnierzowe z obudową o średnicy 150mm, montowane sprzętem ręcznym | kpl | 1 |  | 0 |  | 0
249 | KNR-W 2-19 0102/01 | Oznakowanie taśmą z tworzywa sztucznego trasy wodociągu ułożonego w ziemi | m | 653.8 |  | 0 |  | 0
250 | KNR-W 2-18 0704/02 | Próba wodna szczelności sieci wodociągowych z rur typu HOBAS, PCW, PVC, PE, PEHD o średnicy nominalnej do 160mm (1 próba - 200m) | próba | 4 |  | 0 |  | 0
251 | KNR-W 2-18 0707/01 | Dezynfekcja rurociągów sieci wodociągowej o średnicy nominalnej do 160mm (odcinek - 200m) | odcinek | 4 |  | 0 |  | 0
252 | KNR-W 2-18 0708/01 | Jednokrotne płukanie sieci wodociągowej z rurociągów o średnicy nominalnej do 160mm (odcinek - 200m) | odcinek | 4 |  | 0 |  | 0
253 | KNR-W 2-18 9909/03.3 | Dopłata lub potrącenie do prób szczelności rurociągów z rur PVC, PE, PEHD, HOBAS o średnicy 160mm i długości różnej od 200m lub 500m (odcinek=10m) | m | -146.2 |  | 0 |  | 0
254 | KNR-W 2-18 9910/03 | Dopłata lub potrącenie do dezynfekcji rurociągów o długości różnej od 200m lub 500m przy średnicy rur 160mm (odcinek=10m) | m | -146.2 |  | 0 |  | 0
255 | KNR-W 2-18 9910/03 | Dopłata lub potrącenie do płukania rurociągów o długości różnej od 200m lub 500m przy średnicy rur 160mm (odcinek=10m) | m | -146.2 |  | 0 |  | 0
|  | 4.3. Przyłącze kanalizacji sanitarnej |  |  |  | 0 |  | 0
256 | KNR 2-01 0205/04 | Roboty ziemne wykonywane koparkami podsiębiernymi z transportem urobku samochodami samowyładowczymi na odległość do 1,0km - koparki o pojemności łyżki 0,25m3, grunt kategorii III | m3 | 43.141 |  | 0 |  | 0
257 | KNR 2-01 0301/02 | Roboty ziemne z transportem urobku samochodami samowyładowczymi na odległość do 1km w gruncie kategorii III | m3 | 7.613 |  | 0 |  | 0
258 | KNR 2-01 0322/02 | Pełne umocnienie (z rozbiórką) palami szalunkowymi (wypraskami) w gruncie suchym pionowych ścian wykopów liniowych o szerokości do 1m i głębokości do 3m w gruncie kategorii III-IV | m2 | 84.59 |  | 0 |  | 0
259 | KNR 2-01 0322/08 | Pełne umocnienie palami szalunkowymi (wypraskami) pionowych ścian wykopów liniowych w gruncie suchym kategorii I-IV o szerokości do 1m - dodatek za każdy dalszy 1,0m szerokości wykopu przy głębokości do 3m | m2 | 84.59 |  | 0 |  | 0
260 | KNR-W 2-18 0511/03 | Podłoża pod kanały i obiekty z materiałów sypkich o grubości 20cm - podsypka, dostawa materiału | m3 | 5.496 |  | 0 |  | 0
261 | KNR-W 2-18 0511/04 | Podłoża pod kanały i obiekty z materiałów sypkich o grubości 30cm - obsypka, dostawa materiału | m3 | 10.226 |  | 0 |  | 0
262 | KNR-W 2-18 0901/01 | Montaż konstrukcji podwieszeń kabli energetycznych i telekomunikacyjnych typu lekkiego, elementy o rozpiętości 4,00m | kpl | 1 |  | 0 |  | 0
263 | KNR-W 2-18 0903/01 | Montaż konstrukcji podwieszeń rurociągów i kanałów, elementy o rozpiętości 4,00m | kpl | 1 |  | 0 |  | 0
264 | KNR-W 2-18 0901/06 | Demontaż konstrukcji podwieszeń kabli energetycznych i telekomunikacyjnych typu lekkiego, elementy o rozpiętości 4,00m | kpl | 1 |  | 0 |  | 0
265 | KNR-W 2-18 0903/06 | Demontaż konstrukcji podwieszeń rurociągów i kanałów, elementy o rozpiętości 4,00m | kpl | 1 |  | 0 |  | 0
266 | KNR 2-01 0320/05 | Zasypywanie wykopów liniowych o ścianach pionowych szerokości 0,8-1,5m i głębokości do 3m w gruncie kategorii III-IV | m3 | 35.032 |  | 0 |  | 0
267 | KNR 2-01 0236/01 | Zagęszczenie nasypów ubijakami mechanicznymi, grunt sypki kategorii I-III | m3 | 35.032 |  | 0 |  | 0
268 | KNR 2-01 0214/04 dopłata 18x | Nakłady uzupełniające do tablic 0201-0213 za każde dalsze rozpoczęte 0,5km odległości transportu ponad 1km samochodami samowyładowczymi na odległość ponad 1km po drogach utwardzonych, grunt kategorii III-IV (odległość 9km) Krotność = 18 | m3 | 15.722 |  | 0 |  | 0
269 | Analiza własna | Opłata za składowanie ziemi | m3 | 15.722 |  | 0 |  | 0
270 | KNR-W 2-18 0408/02 | Kanały z rur PVC o średnicy zewnętrznej 160mm | m | 2.15 |  | 0 |  | 0
271 | KNR-W 2-18 0109/01 | Rurociągi z rur polietylenowych PE SDR 11 PN 16 o średnicy zewnętrznej 63x5,8mm | m | 20.75 |  | 0 |  | 0
272 | KNR 2-18w 0513/08 | Betonowa podstawa studni rewizyjnej z kręgów betonowych w gotowym wykopie | m3 | 0.49 |  | 0 |  | 0
273 | KNR-W 2-18 0513/03 | Studnie rewizyjne z kręgów betonowych w gotowym wykopie o średnicy 1200mm i głębokości 3m | studnię | 1 |  | 0 |  | 0
274 | KNR-W 2-18 0513/04 | Studnie rewizyjne z kręgów betonowych w gotowym wykopie o średnicy 1200mm - za każde 0,5m różnicy głębokości | 0,5m | -2 |  | 0 |  | 0
275 | KNR 2-19W 0217/04 - analogia | Włączenie do studni | przejście | 1 |  | 0 |  | 0
276 | Kalkulacja indywidualna | Przepompownia ścieków | kpl | 1 |  | 0 |  | 0
277 | KNR-W 2-18 0706/01.2 | Próba wodna szczelności kanałów rurowych o średnicy nominalnej 160mm (odcinek=próba) | próba | 1 |  | 0 |  | 0
278 | KNR-W 2-18 9909/03.3 | Dopłata lub potrącenie do prób szczelności rurociągów z rur PVC, PE, PEHD, HOBAS o średnicy 160mm | m | -177.1 |  | 0 |  | 0
|  | 5. TOALETA przy ul. Fińskiej |  |  |  | 0 |  | 0
|  | 5.1. Przyłącze wodociągowe do toalety |  |  |  | 0 |  | 0
279 | KNR 2-01 0205/04 | Roboty ziemne wykonywane koparkami podsiębiernymi z transportem urobku samochodami samowyładowczymi na odległość do 1,0km - koparki o pojemności łyżki 0,25m3, grunt kategorii III | m3 | 1.224 |  | 0 |  | 0
280 | KNR 2-01 0301/02 | Roboty ziemne z transportem urobku samochodami samowyładowczymi na odległość do 1km w gruncie kategorii III | m3 | 0.216 |  | 0 |  | 0
281 | KNR 2-01 0322/02 | Pełne umocnienie (z rozbiórką) palami szalunkowymi (wypraskami) w gruncie suchym pionowych ścian wykopów liniowych o szerokości do 1m i głębokości do 3m w gruncie kategorii III-IV | m2 | 2.88 |  | 0 |  | 0
282 | KNR-W 2-18 0511/03 | Podłoża pod kanały i obiekty z materiałów sypkich o grubości 20cm - podsypka, dostawa materiału | m3 | 0.15 |  | 0 |  | 0
283 | KNR-W 2-18 0511/04 | Podłoża pod kanały i obiekty z materiałów sypkich o grubości 30cm - obsypka, dostawa materiału | m3 | 0.263 |  | 0 |  | 0
284 | KNR 2-01 0320/05 | Zasypywanie wykopów liniowych o ścianach pionowych szerokości 0,8-1,5m i głębokości do 3m w gruncie kategorii III-IV | m3 | 1.027 |  | 0 |  | 0
285 | KNR 2-01 0236/01 | Zagęszczenie nasypów ubijakami mechanicznymi, grunt sypki kategorii I-III | m3 | 1.027 |  | 0 |  | 0
286 | KNR 2-01 0214/04 dopłata 18x | Nakłady uzupełniające do tablic 0201-0213 za każde dalsze rozpoczęte 0,5km odległości transportu ponad 1km samochodami samowyładowczymi na odległość ponad 1km po drogach utwardzonych, grunt kategorii III-IV (odległość 9km) Krotność = 18 | m3 | 0.413 |  | 0 |  | 0
287 | Analiza własna | Opłata za składowanie ziemi | m3 | 0.413 |  | 0 |  | 0
288 | KNR-W 2-18 0109/01 | Rurociągi z rur polietylenowych PE SDR 11 PN 16 o średnicy zewnętrznej 50x4,6mm | m | 0.75 |  | 0 |  | 0
289 | KNR 2-18 0305/01 | Zasuwy żeliwne klinowe, owalne kołnierzowe z obudową o średnicy 50mm, montowane sprzętem ręcznym | kpl | 1 |  | 0 |  | 0
290 | KNR-W 2-19 0102/01 | Oznakowanie taśmą z tworzywa sztucznego trasy wodociągu ułożonego w ziemi | m | 0.75 |  | 0 |  | 0
291 | KNR-W 2-18 0704/02 | Próba wodna szczelności sieci wodociągowych z rur typu HOBAS, PCW, PVC, PE, PEHD o średnicy nominalnej do 160mm (1 próba - 200m) | próba | 1 |  | 0 |  | 0
292 | KNR-W 2-18 0707/01 | Dezynfekcja rurociągów sieci wodociągowej o średnicy nominalnej do 160mm (odcinek - 200m) | odcinek | 1 |  | 0 |  | 0
293 | KNR-W 2-18 0708/01 | Jednokrotne płukanie sieci wodociągowej z rurociągów o średnicy nominalnej do 160mm (odcinek - 200m) | odcinek | 1 |  | 0 |  | 0
294 | KNR-W 2-18 9909/03.3 | Dopłata lub potrącenie do prób szczelności rurociągów z rur PVC, PE, PEHD, HOBAS o średnicy 160mm i długości różnej od 200m lub 500m (odcinek=10m) | m | -199.25 |  | 0 |  | 0
295 | KNR-W 2-18 9910/03 | Dopłata lub potrącenie do dezynfekcji rurociągów o długości różnej od 200m lub 500m przy średnicy rur 160mm (odcinek=10m) | m | -199.25 |  | 0 |  | 0
296 | KNR-W 2-18 9910/03 | Dopłata lub potrącenie do płukania rurociągów o długości różnej od 200m lub 500m przy średnicy rur 160mm (odcinek=10m) | m | -199.25 |  | 0 |  | 0
|  | 5.2. Przyłącze kanalizacji sanitarnej |  |  |  | 0 |  | 0
297 | KNR 2-01 0205/04 | Roboty ziemne wykonywane koparkami podsiębiernymi z transportem urobku samochodami samowyładowczymi na odległość do 1,0km - koparki o pojemności łyżki 0,25m3, grunt kategorii III | m3 | 5.842 |  | 0 |  | 0
298 | KNR 2-01 0301/02 | Roboty ziemne z transportem urobku samochodami samowyładowczymi na odległość do 1km w gruncie kategorii III | m3 | 1.031 |  | 0 |  | 0
299 | KNR 2-01 0322/02 | Pełne umocnienie (z rozbiórką) palami szalunkowymi (wypraskami) w gruncie suchym pionowych ścian wykopów liniowych o szerokości do 1m i głębokości do 3m w gruncie kategorii III-IV | m2 | 11.455 |  | 0 |  | 0
300 | KNR 2-01 0322/08 | Pełne umocnienie palami szalunkowymi (wypraskami) pionowych ścian wykopów liniowych w gruncie suchym kategorii I-IV o szerokości do 1m - dodatek za każdy dalszy 1,0m szerokości wykopu przy głębokości do 3m | m2 | 11.455 |  | 0 |  | 0
301 | KNR-W 2-18 0511/03 | Podłoża pod kanały i obiekty z materiałów sypkich o grubości 20cm - podsypka, dostawa materiału | m3 | 0.696 |  | 0 |  | 0
302 | KNR-W 2-18 0511/04 | Podłoża pod kanały i obiekty z materiałów sypkich o grubości 30cm - obsypka, dostawa materiału | m3 | 1.601 |  | 0 |  | 0
303 | KNR 2-01 0320/05 | Zasypywanie wykopów liniowych o ścianach pionowych szerokości 0,8-1,5m i głębokości do 3m w gruncie kategorii III-IV | m3 | 4.576 |  | 0 |  | 0
304 | KNR 2-01 0236/01 | Zagęszczenie nasypów ubijakami mechanicznymi, grunt sypki kategorii I-III | m3 | 4.576 |  | 0 |  | 0
305 | KNR 2-01 0214/04 dopłata 18x | Nakłady uzupełniające do tablic 0201-0213 za każde dalsze rozpoczęte 0,5km odległości transportu ponad 1km samochodami samowyładowczymi na odległość ponad 1km po drogach utwardzonych, grunt kategorii III-IV (odległość 9km) Krotność = 18 | m3 | 2.297 |  | 0 |  | 0
306 | Analiza własna | Opłata za składowanie ziemi | m3 | 2.297 |  | 0 |  | 0
307 | KNR-W 2-18 0408/02 | Kanały z rur PVC o średnicy zewnętrznej 160mm | m | 2.9 |  | 0 |  | 0
308 | KNR 2-18w 0513/08 | Betonowa podstawa studni rewizyjnej z kręgów betonowych w gotowym wykopie | m3 | 0.49 |  | 0 |  | 0
309 | KNR-W 2-18 0513/03 | Studnie rewizyjne z kręgów betonowych w gotowym wykopie o średnicy 1200mm i głębokości 3m | studnię | 1 |  | 0 |  | 0
310 | KNR 2-19W 0217/04 - analogia | Włączenie do studni | przejście | 1 |  | 0 |  | 0
311 | KNR-W 2-18 0706/01.2 | Próba wodna szczelności kanałów rurowych o średnicy nominalnej 160mm (odcinek=próba) | próba | 1 |  | 0 |  | 0
312 | KNR-W 2-18 9909/03.3 | Dopłata lub potrącenie do prób szczelności rurociągów z rur PVC, PE, PEHD, HOBAS o średnicy 160mm | m | -197.1 |  | 0 |  | 0
|  | 6. TOALETA przy strefie fontann |  |  |  | 0 |  | 0
|  | 6.1. Przyłącze wodociągowe |  |  |  | 0 |  | 0
313 | KNR 2-01 0205/04 | Roboty ziemne wykonywane koparkami podsiębiernymi z transportem urobku samochodami samowyładowczymi na odległość do 1,0km - koparki o pojemności łyżki 0,25m3, grunt kategorii III | m3 | 87.046 |  | 0 |  | 0
314 | KNR 2-01 0301/02 | Roboty ziemne z transportem urobku samochodami samowyładowczymi na odległość do 1km w gruncie kategorii III | m3 | 15.361 |  | 0 |  | 0
315 | KNR 2-01 0322/02 | Pełne umocnienie (z rozbiórką) palami szalunkowymi (wypraskami) w gruncie suchym pionowych ścian wykopów liniowych o szerokości do 1m i głębokości do 3m w gruncie kategorii III-IV | m2 | 204.815 |  | 0 |  | 0
316 | KNR-W 2-18 0511/03 | Podłoża pod kanały i obiekty z materiałów sypkich o grubości 20cm - podsypka, dostawa materiału | m3 | 14.95 |  | 0 |  | 0
317 | KNR-W 2-18 0511/04 | Podłoża pod kanały i obiekty z materiałów sypkich o grubości 30cm - obsypka, dostawa materiału | m3 | 25.415 |  | 0 |  | 0
318 | KNR 2-01 0320/05 | Zasypywanie wykopów liniowych o ścianach pionowych szerokości 0,8-1,5m i głębokości do 3m w gruncie kategorii III-IV | m3 | 62.042 |  | 0 |  | 0
319 | KNR 2-01 0236/01 | Zagęszczenie nasypów ubijakami mechanicznymi, grunt sypki kategorii I-III | m3 | 62.042 |  | 0 |  | 0
320 | KNR 2-01 0214/04 dopłata 18x | Nakłady uzupełniające do tablic 0201-0213 za każde dalsze rozpoczęte 0,5km odległości transportu ponad 1km samochodami samowyładowczymi na odległość ponad 1km po drogach utwardzonych, grunt kategorii III-IV (odległość 9km) Krotność = 18 | m3 | 40.365 |  | 0 |  | 0
321 | Analiza własna | Opłata za składowanie ziemi | m3 | 40.365 |  | 0 |  | 0
322 | KNR-W 2-18 0109/01 | Rurociągi z rur polietylenowych PE SDR 11 PN 16 o średnicy zewnętrznej 40x3,7mm | m | 74.75 |  | 0 |  | 0
323 | KNR-W 2-18 0112/01 | Kolanko z PE o średnicy zewnętrznej 40mm | szt | 3 |  | 0 |  | 0
324 | KNR-W 2-18 0110/01 | Połączenie metodą zgrzewania czołowego rur polietylenowych, ciśnieniowych PE, PEHD o średnicy zewnętrznej 40mm | złącze | 6 |  | 0 |  | 0
325 | KNR 2-18 0305/01 | Zasuwy żeliwne klinowe, owalne kołnierzowe z obudową o średnicy 40mm, montowane sprzętem ręcznym | kpl | 1 |  | 0 |  | 0
326 | KNR-W 2-19 0102/01 | Oznakowanie taśmą z tworzywa sztucznego trasy wodociągu ułożonego w ziemi | m | 74.75 |  | 0 |  | 0
327 | KNR-W 2-18 0704/02 | Próba wodna szczelności sieci wodociągowych z rur typu HOBAS, PCW, PVC, PE, PEHD o średnicy nominalnej do 160mm (1 próba - 200m) | próba | 1 |  | 0 |  | 0
328 | KNR-W 2-18 0707/01 | Dezynfekcja rurociągów sieci wodociągowej o średnicy nominalnej do 160mm (odcinek - 200m) | odcinek | 1 |  | 0 |  | 0
329 | KNR-W 2-18 0708/01 | Jednokrotne płukanie sieci wodociągowej z rurociągów o średnicy nominalnej do 160mm (odcinek - 200m) | odcinek | 1 |  | 0 |  | 0
330 | KNR-W 2-18 9909/03.3 | Dopłata lub potrącenie do prób szczelności rurociągów z rur PVC, PE, PEHD, HOBAS o średnicy 160mm i długości różnej od 200m lub 500m (odcinek=10m) | m | -125.25 |  | 0 |  | 0
331 | KNR-W 2-18 9910/03 | Dopłata lub potrącenie do dezynfekcji rurociągów o długości różnej od 200m lub 500m przy średnicy rur 160mm (odcinek=10m) | m | -125.25 |  | 0 |  | 0
332 | KNR-W 2-18 9910/03 | Dopłata lub potrącenie do płukania rurociągów o długości różnej od 200m lub 500m przy średnicy rur 160mm (odcinek=10m) | m | -125.25 |  | 0 |  | 0
|  | 6.2. Przyłącze kanalizacji sanitarnej |  |  |  | 0 |  | 0
333 | KNR 2-01 0205/04 | Roboty ziemne wykonywane koparkami podsiębiernymi z transportem urobku samochodami samowyładowczymi na odległość do 1,0km - koparki o pojemności łyżki 0,25m3, grunt kategorii III | m3 | 431.766 |  | 0 |  | 0
334 | KNR 2-01 0301/02 | Roboty ziemne z transportem urobku samochodami samowyładowczymi na odległość do 1km w gruncie kategorii III | m3 | 76.195 |  | 0 |  | 0
335 | KNR 2-01 0322/02 | Pełne umocnienie (z rozbiórką) palami szalunkowymi (wypraskami) w gruncie suchym pionowych ścian wykopów liniowych o szerokości do 1m i głębokości do 3m w gruncie kategorii III-IV | m2 | 574.648 |  | 0 |  | 0
336 | KNR 2-01 0322/08 | Pełne umocnienie palami szalunkowymi (wypraskami) pionowych ścian wykopów liniowych w gruncie suchym kategorii I-IV o szerokości do 1m - dodatek za każdy dalszy 1,0m szerokości wykopu przy głębokości do 3m | m2 | 574.648 |  | 0 |  | 0
337 | KNR-W 2-18 0511/03 | Podłoża pod kanały i obiekty z materiałów sypkich o grubości 20cm - podsypka, dostawa materiału | m3 | 30.353 |  | 0 |  | 0
338 | KNR-W 2-18 0511/04 | Podłoża pod kanały i obiekty z materiałów sypkich o grubości 30cm - obsypka, dostawa materiału | m3 | 142.729 |  | 0 |  | 0
339 | KNR-W 2-18 0901/01 | Montaż konstrukcji podwieszeń kabli energetycznych i telekomunikacyjnych typu lekkiego, elementy o rozpiętości 4,00m | kpl | 6 |  | 0 |  | 0
340 | KNR-W 2-18 0903/01 | Montaż konstrukcji podwieszeń rurociągów i kanałów, elementy o rozpiętości 4,00m | kpl | 14 |  | 0 |  | 0
341 | KNR-W 2-18 0901/06 | Demontaż konstrukcji podwieszeń kabli energetycznych i telekomunikacyjnych typu lekkiego, elementy o rozpiętości 4,00m | kpl | 6 |  | 0 |  | 0
342 | KNR-W 2-18 0903/06 | Demontaż konstrukcji podwieszeń rurociągów i kanałów, elementy o rozpiętości 4,00m | kpl | 14 |  | 0 |  | 0
343 | KNR 2-01 0320/05 | Zasypywanie wykopów liniowych o ścianach pionowych szerokości 0,8-1,5m i głębokości do 3m w gruncie kategorii III-IV | m3 | 334.879 |  | 0 |  | 0
344 | KNR 2-01 0236/01 | Zagęszczenie nasypów ubijakami mechanicznymi, grunt sypki kategorii I-III | m3 | 334.879 |  | 0 |  | 0
345 | KNR 2-01 0214/04 dopłata 18x | Nakłady uzupełniające do tablic 0201-0213 za każde dalsze rozpoczęte 0,5km odległości transportu ponad 1km samochodami samowyładowczymi na odległość ponad 1km po drogach utwardzonych, grunt kategorii III-IV (odległość 9km) Krotność = 18 | m3 | 173.082 |  | 0 |  | 0
346 | Analiza własna | Opłata za składowanie ziemi | m3 | 173.082 |  | 0 |  | 0
347 | KNR-W 2-18 0408/05 | Kanały z rur PVC o średnicy zewnętrznej 315mm | m | 93.75 |  | 0 |  | 0
348 | KNR-W 2-18 0408/03 | Kanały z rur PVC o średnicy zewnętrznej 200mm | m | 77.7 |  | 0 |  | 0
349 | KNR-W 2-18 0408/02 | Kanały z rur PVC o średnicy zewnętrznej 160mm | m | 48.77 |  | 0 |  | 0
350 | KNR 2-18w 0513/08 | Betonowa podstawa studni rewizyjnej z kręgów betonowych w gotowym wykopie | m3 | 5.39 |  | 0 |  | 0
351 | KNR-W 2-18 0513/03 | Studnie rewizyjne z kręgów betonowych w gotowym wykopie o średnicy 1200mm i głębokości 3m | studnię | 11 |  | 0 |  | 0
352 | KNR-W 2-18 0513/04 | Studnie rewizyjne z kręgów betonowych w gotowym wykopie o średnicy 1200mm - za każde 0,5m różnicy głębokości | 0,5m | 12 |  | 0 |  | 0
353 | KNR 2-19W 0217/04 - analogia | Włączenie do studni | przejście | 25 |  | 0 |  | 0
354 | KNR-W 2-18 0517/02 | Studzienki kanalizacyjne systemowe Wavin o średnicy 600mm | szt | 3 |  | 0 |  | 0
355 | KNR-W 2-18 0706/04.2 | Próba wodna szczelności kanałów rurowych o średnicy nominalnej 315mm (odcinek=próba) | próba | 1 |  | 0 |  | 0
356 | KNR-W 2-18 0706/02.2 | Próba wodna szczelności kanałów rurowych o średnicy nominalnej 200mm (odcinek=próba) | próba | 1 |  | 0 |  | 0
357 | KNR-W 2-18 0706/01.2 | Próba wodna szczelności kanałów rurowych o średnicy nominalnej 160mm (odcinek=próba) | próba | 1 |  | 0 |  | 0
358 | KNR-W 2-18 9909/06.3 | Dopłata lub potrącenie do prób szczelności rurociągów z rur PVC, PE, PEHD, HOBAS o średnicy 315mm | m | -106.25 |  | 0 |  | 0
359 | KNR-W 2-18 9909/04.3 | Dopłata lub potrącenie do prób szczelności rurociągów z rur PVC, PE, PEHD, HOBAS o średnicy 200mm | m | -122.3 |  | 0 |  | 0
360 | KNR-W 2-18 9909/03.3 | Dopłata lub potrącenie do prób szczelności rurociągów z rur PVC, PE, PEHD, HOBAS o średnicy 160mm | m | -151.23 |  | 0 |  | 0
|  | 7. PRZEBUDOWA WODOCIĄGU W UL. FIŃSKIEJ |  |  |  | 0 |  | 0
|  | 7.1. Przyłącze wodociągowe |  |  |  | 0 |  | 0
361 | KNR 2-01 0205/04 | Roboty ziemne wykonywane koparkami podsiębiernymi z transportem urobku samochodami samowyładowczymi na odległość do 1,0km - koparki o pojemności łyżki 0,25m3, grunt kategorii III | m3 | 261.789 |  | 0 |  | 0
362 | KNR 2-01 0301/02 | Roboty ziemne z transportem urobku samochodami samowyładowczymi na odległość do 1km w gruncie kategorii III | m3 | 46.198 |  | 0 |  | 0
363 | KNR 2-01 0322/02 | Pełne umocnienie (z rozbiórką) palami szalunkowymi (wypraskami) w gruncie suchym pionowych ścian wykopów liniowych o szerokości do 1m i głębokości do 3m w gruncie kategorii III-IV | m2 | 615.975 |  | 0 |  | 0
364 | KNR-W 2-18 0511/03 | Podłoża pod kanały i obiekty z materiałów sypkich o grubości 20cm - podsypka, dostawa materiału | m3 | 32.25 |  | 0 |  | 0
365 | KNR-W 2-18 0511/04 | Podłoża pod kanały i obiekty z materiałów sypkich o grubości 30cm - obsypka, dostawa materiału | m3 | 72.563 |  | 0 |  | 0
366 | KNR-W 2-18 0901/01 | Montaż konstrukcji podwieszeń kabli energetycznych i telekomunikacyjnych typu lekkiego, elementy o rozpiętości 4,00m | kpl | 2 |  | 0 |  | 0
367 | KNR-W 2-18 0903/01 | Montaż konstrukcji podwieszeń rurociągów i kanałów, elementy o rozpiętości 4,00m | kpl | 2 |  | 0 |  | 0
368 | KNR-W 2-18 0901/06 | Demontaż konstrukcji podwieszeń kabli energetycznych i telekomunikacyjnych typu lekkiego, elementy o rozpiętości 4,00m | kpl | 2 |  | 0 |  | 0
369 | KNR-W 2-18 0903/06 | Demontaż konstrukcji podwieszeń rurociągów i kanałów, elementy o rozpiętości 4,00m | kpl | 2 |  | 0 |  | 0
370 | KNR 2-01 0320/05 | Zasypywanie wykopów liniowych o ścianach pionowych szerokości 0,8-1,5m i głębokości do 3m w gruncie kategorii III-IV | m3 | 203.174 |  | 0 |  | 0
371 | KNR 2-01 0236/01 | Zagęszczenie nasypów ubijakami mechanicznymi, grunt sypki kategorii I-III | m3 | 203.174 |  | 0 |  | 0
372 | KNR 2-01 0214/04 dopłata 18x | Nakłady uzupełniające do tablic 0201-0213 za każde dalsze rozpoczęte 0,5km odległości transportu ponad 1km samochodami samowyładowczymi na odległość ponad 1km po drogach utwardzonych, grunt kategorii III-IV (odległość 9km) Krotność = 18 | m3 | 104.813 |  | 0 |  | 0
373 | Analiza własna | Opłata za składowanie ziemi | m3 | 104.813 |  | 0 |  | 0
374 | KNR-W 2-18 0103/03 | Rurociągi z rur żeliwnych ciśnieniowych o średnicy nominalnej 150mm | m | 161.25 |  | 0 |  | 0
375 | KNR-W 2-18 0114/04 | Trójnik równoprzelotowy żeliwny kołnierzowe o średnicy 150mm | szt | 1 |  | 0 |  | 0
376 | KNR-W 2-18 0114/04 | Trójnik redukcyjny żeliwny kołnierzowe o średnicy 150/100mm | szt | 1 |  | 0 |  | 0
377 | KNR-W 2-18 0114/04 | Trójnik redukcyjny żeliwny kołnierzowe o średnicy 150/80mm | szt | 2 |  | 0 |  | 0
378 | KNR-W 2-18 0114/04 | Kolanko żeliwne kołnierzowe 45st. o średnicy 150mm | szt | 4 |  | 0 |  | 0
379 | KNR 2-18 0305/04 | Zasuwy żeliwne klinowe, owalne kołnierzowe z obudową o średnicy 150mm, montowane sprzętem ręcznym | kpl | 1 |  | 0 |  | 0
380 | KNR 2-18 0305/03 | Zasuwy żeliwne klinowe, owalne kołnierzowe z obudową o średnicy 100mm, montowane sprzętem ręcznym | kpl | 2 |  | 0 |  | 0
381 | KNR-W 2-18 0219/03 | Hydranty pożarowe nadziemne o średnicy 80mm | kpl | 1 |  | 0 |  | 0
382 | KNR-W 2-18 0219/01 | Hydranty pożarowe podziemne o średnicy 80mm | kpl | 1 |  | 0 |  | 0
383 | KNR-W 2-19 0102/01 | Oznakowanie taśmą z tworzywa sztucznego trasy wodociągu ułożonego w ziemi | m | 161.25 |  | 0 |  | 0
384 | KNR-W 2-18 0704/02 | Próba wodna szczelności sieci wodociągowych z rur typu HOBAS, PCW, PVC, PE, PEHD o średnicy nominalnej do 160mm (1 próba - 200m) | próba | 1 |  | 0 |  | 0
385 | KNR-W 2-18 0707/01 | Dezynfekcja rurociągów sieci wodociągowej o średnicy nominalnej do 160mm (odcinek - 200m) | odcinek | 1 |  | 0 |  | 0
386 | KNR-W 2-18 0708/01 | Jednokrotne płukanie sieci wodociągowej z rurociągów o średnicy nominalnej do 160mm (odcinek - 200m) | odcinek | 1 |  | 0 |  | 0
387 | KNR-W 2-18 9909/03.3 | Dopłata lub potrącenie do prób szczelności rurociągów z rur PVC, PE, PEHD, HOBAS o średnicy 160mm i długości różnej od 200m lub 500m (odcinek=10m) | m | -38.75 |  | 0 |  | 0
388 | KNR-W 2-18 9910/03 | Dopłata lub potrącenie do dezynfekcji rurociągów o długości różnej od 200m lub 500m przy średnicy rur 160mm (odcinek=10m) | m | -38.75 |  | 0 |  | 0
389 | KNR-W 2-18 9910/03 | Dopłata lub potrącenie do płukania rurociągów o długości różnej od 200m lub 500m przy średnicy rur 160mm (odcinek=10m) | m | -38.75 |  | 0 |  | 0
|  | 8. HYDROTECHNIKA |  |  |  | 0 |  | 0
|  | 8.1. Technologia |  |  |  | 0 |  | 0
390 | Kalkulacja indywidualna | Skimmer SK1- SK13 z wyposażeniem | kpl | 13 |  | 0 |  | 0
391 | Kalkulacja indywidualna | Skimmer ścienny z wyposażeniem | kpl | 2 |  | 0 |  | 0
392 | Kalkulacja indywidualna | Komora filtracyjna – kontenerowa stacja filtrów z wyposażeniem | kpl | 2 |  | 0 |  | 0
393 | KNR-W 2-15 0216/02 | Wpust denny | szt | 2 |  | 0 |  | 0
394 | KNR-W 2-18 0109/04 | Rurociągi z rur polietylenowych PE SDR 17 PN 10 o średnicy zewnętrznej 110x6,6mm | m | 47 |  | 0 |  | 0
395 | KNR-W 2-18 0109/01 | Rurociągi z rur polietylenowych PE SDR 17 PN 10 o średnicy zewnętrznej 63x3,8mm | m | 5 |  | 0 |  | 0
|  | 8.2. Komora rozdziału |  |  |  | 0 |  | 0
396 | KNR 2-18 0305/06 | Zasuwy żeliwne klinowe, owalne kołnierzowe z obudową o średnicy 300mm, montowane sprzętem ręcznym | kpl | 1 |  | 0 |  | 0
397 | KNR-W 2-18 0109/13 | Rurociągi z rur polietylenowych PE SDR 17 PN 10 o średnicy zewnętrznej 315x18,7mm | m | 1 |  | 0 |  | 0
398 | KNR-W 2-18 0109/09 | Rurociągi z rur polietylenowych PE SDR 17 PN 10 o średnicy zewnętrznej 200x11,9mm | m | 17.42 |  | 0 |  | 0
399 | KNR-W 2-18 0109/02 | Rurociągi z rur polietylenowych PE SDR 17 PN 10 o średnicy zewnętrznej 75x4,5mm | m | 7.1 |  | 0 |  | 0
400 | KNR-W 2-18 0109/01 | Rurociągi z rur polietylenowych PE SDR 17 PN 10 o średnicy zewnętrznej 63x3,8mm | m | 2 |  | 0 |  | 0
401 | KNR-W 2-18 0112/03 | Kolanko 90st. z PE o średnicy zewnętrznej 200mm | szt | 6 |  | 0 |  | 0
402 | KNR-W 2-18 0112/03 | Kolanko 30st. z PE o średnicy zewnętrznej 200mm | szt | 2 |  | 0 |  | 0
403 | KNR-W 2-18 0112/03 | Kolanko 15st. z PE o średnicy zewnętrznej 200mm | szt | 2 |  | 0 |  | 0
404 | KNR-W 2-18 0110/09 | Połączenie metodą zgrzewania czołowego rur polietylenowych, ciśnieniowych PE, PEHD o średnicy zewnętrznej 200mm | złącze | 20 |  | 0 |  | 0
405 | KNR 2-15u2 0316/03 | Przejścia szczelne ŁU-6 16el. | szt | 1 |  | 0 |  | 0
406 | KNR 2-15u2 0316/03 | Przejścia szczelne ŁU-5 7el. | szt | 1 |  | 0 |  | 0
407 | KNR-W 2-18 0105/07 | Rurociągi z rur stalowych o złączach spawanych o średnicy zewnętrznej 457mm i grubości ścianki 8,8mm - rura osłonowa | m | 1.5 |  | 0 |  | 0
408 | Kalkulacja indywidualna | Sonda głębinowa SG-25S | kpl | 1 |  | 0 |  | 0
|  | 8.3. Komora zbiorcza |  |  |  | 0 |  | 0
409 | KNR 2-18 0305/06 | Zasuwy żeliwne klinowe, owalne kołnierzowe z obudową o średnicy 350mm, montowane sprzętem ręcznym | kpl | 3 |  | 0 |  | 0
410 | KNR 2-18 0305/05 | Zasuwy żeliwne klinowe, owalne kołnierzowe z obudową o średnicy 200mm, montowane sprzętem ręcznym | kpl | 12 |  | 0 |  | 0
411 | KNR 2-18 0305/04 | Zasuwy żeliwne klinowe, owalne kołnierzowe z obudową o średnicy 150mm, montowane sprzętem ręcznym | kpl | 4 |  | 0 |  | 0
412 | KNR 2-15u2 0316/03 | Przejścia szczelne ŁU-5 13el. | szt | 12 |  | 0 |  | 0
413 | KNR 2-15u2 0316/03 | Przejścia szczelne ŁU-4 12el. | szt | 4 |  | 0 |  | 0
414 | KNR 2-15u2 0316/03 | Przejścia szczelne ŁU-3 30el. | szt | 3 |  | 0 |  | 0
415 | KNR-W 2-19 0306/05.2 | Rury ochronne (osłonowe) z PVC o średnicy nominalnej 110mm | m | 4.5 |  | 0 |  | 0
|  | 8.4. Komora techniczna |  |  |  | 0 |  | 0
416 | KNR-W 2-18 0109/07 | Rurociągi z rur polietylenowych PE SDR 17 PN 10 o średnicy zewnętrznej 160x9,5mm | m | 9.35 |  | 0 |  | 0
417 | KNR-W 2-18 0109/04 | Rurociągi z rur polietylenowych PE SDR 17 PN 10 o średnicy zewnętrznej 110x6,6mm | m | 5.8 |  | 0 |  | 0
418 | KNR-W 2-18 0109/02 | Rurociągi z rur polietylenowych PE SDR 17 PN 10 o średnicy zewnętrznej 75x4,5mm | m | 4.91 |  | 0 |  | 0
419 | KNR-W 2-18 0109/01 | Rurociągi z rur polietylenowych PE SDR 11 PN 16 o średnicy zewnętrznej 25x3,0mm | m | 13.2 |  | 0 |  | 0
420 | KNR-W 2-18 0109/01 | Rurociągi z rur polietylenowych PE SDR 11 PN 16 o średnicy zewnętrznej 20x2,0mm | m | 1.7 |  | 0 |  | 0
421 | KNR-W 2-18 0112/03 | Kolanko 90st. z PE o średnicy zewnętrznej 160mm | szt | 4 |  | 0 |  | 0
422 | KNR-W 2-18 0112/03 | Kolanko 45st. z PE o średnicy zewnętrznej 160mm | szt | 2 |  | 0 |  | 0
423 | KNR-W 2-18 0112/02 | Kolanko 90st. z PE o średnicy zewnętrznej 110mm | szt | 10 |  | 0 |  | 0
424 | KNR-W 2-18 0112/01 | Kolanko 90st. z PE o średnicy zewnętrznej 75mm | szt | 4 |  | 0 |  | 0
425 | KNR-W 2-18 0112/01 | Kolanko 90st. z PE o średnicy zewnętrznej 25mm | szt | 3 |  | 0 |  | 0
426 | KNR-W 2-18 0112/01 | Kolanko 45st. z PE o średnicy zewnętrznej 25mm | szt | 2 |  | 0 |  | 0
427 | KNR-W 2-18 0112/01 | Trójnik równoprzelotowy z PE o średnicy zewnętrznej 75mm | szt | 1 |  | 0 |  | 0
428 | KNR-W 2-18 0112/01 | Trójnik równoprzelotowy z PE o średnicy zewnętrznej 25mm | szt | 1 |  | 0 |  | 0
429 | KNR-W 2-18 0112/01 | Trójnik redukcyjny z PE o średnicy zewnętrznej 75/32mm | szt | 1 |  | 0 |  | 0
430 | KNR-W 2-18 0110/07 | Połączenie metodą zgrzewania czołowego rur polietylenowych, ciśnieniowych PE, PEHD o średnicy zewnętrznej 160mm | złącze | 12 |  | 0 |  | 0
431 | KNR-W 2-18 0110/04 | Połączenie metodą zgrzewania czołowego rur polietylenowych, ciśnieniowych PE, PEHD o średnicy zewnętrznej 110mm | złącze | 20 |  | 0 |  | 0
432 | KNR-W 2-18 0110/02 | Połączenie metodą zgrzewania czołowego rur polietylenowych, ciśnieniowych PE, PEHD o średnicy zewnętrznej 75mm | złącze | 13 |  | 0 |  | 0
433 | KNR-W 2-18 0110/01 | Połączenie metodą zgrzewania czołowego rur polietylenowych, ciśnieniowych PE, PEHD o średnicy zewnętrznej 32mm | złącze | 1 |  | 0 |  | 0
434 | KNR-W 2-18 0110/01 | Połączenie metodą zgrzewania czołowego rur polietylenowych, ciśnieniowych PE, PEHD o średnicy zewnętrznej 25mm | złącze | 15 |  | 0 |  | 0
435 | KNR 2-18 0305/03 | Zasuwy żeliwne klinowe, owalne kołnierzowe z obudową o średnicy 100mm, montowane sprzętem ręcznym | kpl | 1 |  | 0 |  | 0
436 | KNR-W 2-18 0112/02 | Tuleja kołnierzowa o średnicy zewnętrznej 100mm | szt | 1 |  | 0 |  | 0
437 | KNR-W 2-18 0112/01 | Tuleja kołnierzowa o średnicy zewnętrznej 65mm | szt | 2 |  | 0 |  | 0
438 | KNR-W 2-15 0132/03 | Zawory odcinające o średnicy nominalnej 25mm | szt | 2 |  | 0 |  | 0
439 | KNR-W 2-15 0132/02 | Zawory odcinające o średnicy nominalnej 20mm | szt | 1 |  | 0 |  | 0
440 | KNR-W 2-15 0145/05 | Pompa CR3-17 | szt | 3 |  | 0 |  | 0
441 | KNR INSTAL 0111/03 | Filtr siatkowy o średnicy nominalnej 25mm | szt | 1 |  | 0 |  | 0
442 | KNR-W 2-15 0132/03 | Elektrozawór o średnicy nominalnej 25mm | szt | 1 |  | 0 |  | 0
443 | KNR 0-38 0103/01 | Grzejnik elektryczny GE-15 o mocy 1500W | szt | 4 |  | 0 |  | 0
444 | KNR-W 2-18 0109/11 | Montaż rurociągów z rur polietylenowych PE o średnicy zewnętrznej 250mm | m | 8.15 |  | 0 |  | 0
445 | KNR 2-15u2 0316/03 | Uszczelnienie rury typu ZW o średnicy 250mm | szt | 2 |  | 0 |  | 0
|  | 8.5. Główny zbiornik wody |  |  |  | 0 |  | 0
446 | KNR 2-01 0205/04 | Roboty ziemne wykonywane koparkami podsiębiernymi z transportem urobku samochodami samowyładowczymi na odległość do 1,0km - koparki o pojemności łyżki 0,25m3, grunt kategorii III | m3 | 4735.211 |  | 0 |  | 0
447 | KNR 2-01 0301/02 | Roboty ziemne z transportem urobku samochodami samowyładowczymi na odległość do 1km w gruncie kategorii III | m3 | 835.624 |  | 0 |  | 0
448 | KNR 2-01 0322/04 | Pełne umocnienie palami szalunkowymi (wypraskami) pionowych ścian wykopów liniowych w gruncie suchym kategorii III-IV o szerokości do 1m i głębokości do 6m wraz z rozbiórką | m2 | 2417.293 |  | 0 |  | 0
449 | KNR 2-01 0322/02 | Pełne umocnienie (z rozbiórką) palami szalunkowymi (wypraskami) w gruncie suchym pionowych ścian wykopów liniowych o szerokości do 1m i głębokości do 3m w gruncie kategorii III-IV | m2 | 8724.39 |  | 0 |  | 0
450 | KNR-W 2-18 0511/03 | Podłoża pod kanały i obiekty z materiałów sypkich o grubości 20cm - podsypka, dostawa materiału | m3 | 539.082 |  | 0 |  | 0
451 | KNR-W 2-18 0511/04 | Podłoża pod kanały i obiekty z materiałów sypkich o grubości 30cm - obsypka, dostawa materiału | m3 | 1285.754 |  | 0 |  | 0
452 | KNR-W 2-18 0901/01 | Montaż konstrukcji podwieszeń kabli energetycznych i telekomunikacyjnych typu lekkiego, elementy o rozpiętości 4,00m | kpl | 92 |  | 0 |  | 0
453 | KNR-W 2-18 0903/01 | Montaż konstrukcji podwieszeń rurociągów i kanałów, elementy o rozpiętości 4,00m | kpl | 64 |  | 0 |  | 0
454 | KNR-W 2-18 0901/06 | Demontaż konstrukcji podwieszeń kabli energetycznych i telekomunikacyjnych typu lekkiego, elementy o rozpiętości 4,00m | kpl | 92 |  | 0 |  | 0
455 | KNR-W 2-18 0903/06 | Demontaż konstrukcji podwieszeń rurociągów i kanałów, elementy o rozpiętości 4,00m | kpl | 64 |  | 0 |  | 0
456 | KNR 2-01 0320/05 | Zasypywanie wykopów liniowych o ścianach pionowych szerokości 0,8-1,5m i głębokości do 3m w gruncie kategorii III-IV | m3 | 3745.999 |  | 0 |  | 0
457 | KNR 2-01 0236/01 | Zagęszczenie nasypów ubijakami mechanicznymi, grunt sypki kategorii I-III | m3 | 3745.999 |  | 0 |  | 0
458 | KNR 2-01 0214/04 dopłata 18x | Nakłady uzupełniające do tablic 0201-0213 za każde dalsze rozpoczęte 0,5km odległości transportu ponad 1km samochodami samowyładowczymi na odległość ponad 1km po drogach utwardzonych, grunt kategorii III-IV (odległość 9km) Krotność = 18 | m3 | 1824.836 |  | 0 |  | 0
459 | Analiza własna | Opłata za składowanie ziemi | m3 | 1824.836 |  | 0 |  | 0
460 | KNR-W 2-18 0306/02 | Przewierty maszyną do wierceń poziomych WP 15/25, rurami o średnicy nominalnej 160mm długości do 20m, w gruntach kategorii III-IV | m | 10 |  | 0 |  | 0
461 | KNR-W 2-18 0309/01 | Przeciąganie rurociągów przewodowych o średnicy nominalnej 160mm prowadzonych w rurach ochronnych | m | 10 |  | 0 |  | 0
462 | KNR-W 2-18 0109/14 | Rurociągi z rur polietylenowych PE SDR 17 PN 10 o średnicy zewnętrznej 355x21,1mm | m | 87.8 |  | 0 |  | 0
463 | KNR-W 2-18 0109/13 | Rurociągi z rur polietylenowych PE SDR 17 PN 10 o średnicy zewnętrznej 315x18,7mm | m | 278.74 |  | 0 |  | 0
464 | KNR-W 2-18 0109/11 | Rurociągi z rur polietylenowych PE SDR 17 PN 10 o średnicy zewnętrznej 250x14,8mm | m | 2.83 |  | 0 |  | 0
465 | KNR-W 2-18 0109/09 | Rurociągi z rur polietylenowych PE SDR 17 PN 10 o średnicy zewnętrznej 200x11,9mm | m | 556.58 |  | 0 |  | 0
466 | KNR-W 2-18 0109/07 | Rurociągi z rur polietylenowych PE SDR 17 PN 10 o średnicy zewnętrznej 160x9,5mm | m | 931.38 |  | 0 |  | 0
467 | KNR-W 2-18 0109/05 | Rurociągi z rur polietylenowych PE SDR 17 PN 10 o średnicy zewnętrznej 125x7,4mm | m | 328.33 |  | 0 |  | 0
468 | KNR-W 2-18 0109/04 | Rurociągi z rur polietylenowych PE SDR 17 PN 10 o średnicy zewnętrznej 110x6,6mm | m | 510.92 |  | 0 |  | 0
469 | KNR-W 2-18 0112/03 | Trójnik równoprzelotowy z PE o średnicy zewnętrznej 200mm | szt | 2 |  | 0 |  | 0
470 | KNR-W 2-18 0112/03 | Trójnik równoprzelotowy z PE o średnicy zewnętrznej 160mm | szt | 4 |  | 0 |  | 0
471 | KNR-W 2-18 0112/02 | Trójnik równoprzelotowy z PE o średnicy zewnętrznej 125mm | szt | 3 |  | 0 |  | 0
472 | KNR-W 2-18 0112/02 | Trójnik równoprzelotowy z PE o średnicy zewnętrznej 110mm | szt | 1 |  | 0 |  | 0
473 | KNR-W 2-18 0110/09 | Połączenie metodą zgrzewania czołowego rur polietylenowych, ciśnieniowych PE, PEHD o średnicy zewnętrznej 200mm | złącze | 6 |  | 0 |  | 0
474 | KNR-W 2-18 0110/07 | Połączenie metodą zgrzewania czołowego rur polietylenowych, ciśnieniowych PE, PEHD o średnicy zewnętrznej 160mm | złącze | 12 |  | 0 |  | 0
475 | KNR-W 2-18 0110/05 | Połączenie metodą zgrzewania czołowego rur polietylenowych, ciśnieniowych PE, PEHD o średnicy zewnętrznej 125mm | złącze | 9 |  | 0 |  | 0
476 | KNR-W 2-18 0110/04 | Połączenie metodą zgrzewania czołowego rur polietylenowych, ciśnieniowych PE, PEHD o średnicy zewnętrznej 110mm | złącze | 3 |  | 0 |  | 0
477 | KNR 2-18w 0513/08 | Betonowa podstawa studni rewizyjnej z kręgów betonowych w gotowym wykopie | m3 | 9.8 |  | 0 |  | 0
478 | KNR-W 2-18 0513/03 | Studnie rewizyjne z kręgów betonowych w gotowym wykopie o średnicy 1200mm i głębokości 3m | studnię | 20 |  | 0 |  | 0
479 | KNR-W 2-18 0513/04 | Studnie rewizyjne z kręgów betonowych w gotowym wykopie o średnicy 1200mm - za każde 0,5m różnicy głębokości | 0,5m | -80 |  | 0 |  | 0
480 | KNR 2-19W 0217/04 - analogia | Włączenie do studni | przejście | 20 |  | 0 |  | 0
481 | KNR-W 2-18 0105/07 | Rurociągi z rur stalowych o złączach spawanych o średnicy zewnętrznej 457mm i grubości ścianki 8,8mm - rura osłonowa | m | 7.5 |  | 0 |  | 0
482 | Kalkulacja indywidualna | Przepompownia | kpl | 1 |  | 0 |  | 0
483 | KNR-W 2-18 0704/05 | Próba wodna szczelności sieci wodociągowych z rur typu HOBAS, PCW, PVC, PE, PEHD o średnicy nominalnej do 350mm (1 próba - 200m) | próba | 14 |  | 0 |  | 0
484 | KNR-W 2-18 0707/03 | Dezynfekcja rurociągów sieci wodociągowej o średnicy nominalnej do 355mm (odcinek - 200m) | odcinek | 14 |  | 0 |  | 0
485 | KNR-W 2-18 0708/05 | Jednokrotne płukanie sieci wodociągowej z rurociągów o średnicy nominalnej do 350mm (odcinek - 200m) | odcinek | 14 |  | 0 |  | 0
486 | KNR-W 2-18 9909/07.3 | Dopłata lub potrącenie do prób szczelności rurociągów z rur PVC, PE, PEHD, HOBAS o średnicy do 350mm | m | -103.42 |  | 0 |  | 0
487 | KNR-W 2-18 9910/07 | Dopłata lub potrącenie do dezynfekcji rurociągów o długości różnej od 200m lub 500m przy średnicy rur do 350mm (odcinek=10m) | m | -103.42 |  | 0 |  | 0
488 | KNR-W 2-18 9910/07 | Dopłata lub potrącenie do płukania rurociągów o długości różnej od 200m lub 500m przy średnicy rur do 350mm (odcinek=10m) | m | -103.42 |  | 0 |  | 0
|  | 9. FONTANNY |  |  |  | 0 |  | 0
|  | 9.1. Fontanna sucha niecka |  |  |  | 0 |  | 0
|  | 9.1.1. Układ filtracyjny |  |  |  | 0 |  | 0
489 | Kalkulacja indywidualna | Filtr D350 | szt | 1 |  | 0 |  | 0
490 | Kalkulacja indywidualna | Złoże filtra | szt | 40 |  | 0 |  | 0
491 | Kalkulacja indywidualna | Zawór 6-drogowy DN40 | szt | 1 |  | 0 |  | 0
492 | Kalkulacja indywidualna | Pompa 0,30kW III faz. | szt | 1 |  | 0 |  | 0
493 | Kalkulacja indywidualna | Kosz ssawny | szt | 1 |  | 0 |  | 0
|  | 9.1.2. Układ dozowania chemii |  |  |  | 0 |  | 0
494 | Kalkulacja indywidualna | Śluza dozująca 3,5kg | szt | 1 |  | 0 |  | 0
495 | Kalkulacja indywidualna | Chemia multitabletki | kpl | 1 |  | 0 |  | 0
|  | 9.1.3. Układ kontroli poziomu i automatycznego uzupełniania wody |  |  |  | 0 |  | 0
496 | Kalkulacja indywidualna | Reduktor ciśnienia 1'' | szt | 1 |  | 0 |  | 0
497 | Kalkulacja indywidualna | Filtr wstępny 1'' 10'' | szt | 1 |  | 0 |  | 0
498 | Kalkulacja indywidualna | Wkład filtra 10'' | szt | 1 |  | 0 |  | 0
499 | Kalkulacja indywidualna | Zmiękczacz | szt | 1 |  | 0 |  | 0
500 | Kalkulacja indywidualna | Elektrozawór DN25 24V | szt | 1 |  | 0 |  | 0
501 | Kalkulacja indywidualna | Czujnik poziomu wody | szt | 1 |  | 0 |  | 0
|  | 9.1.4. Obraz wodny |  |  |  | 0 |  | 0
502 | Kalkulacja indywidualna | Agregat fontannowy 1,5kW | szt | 1 |  | 0 |  | 0
503 | Kalkulacja indywidualna | Dysza Inox | szt | 10 |  | 0 |  | 0
|  | 9.1.5. Obraz wodny |  |  |  | 0 |  | 0
504 | Kalkulacja indywidualna | Agregat fontannowy 120W DMX RDM 24V | szt | 10 |  | 0 |  | 0
505 | Kalkulacja indywidualna | Dysza wieloobrazowa | szt | 5 |  | 0 |  | 0
506 | Kalkulacja indywidualna | Okablowanie obrazu wodnego H07RNF | kpl | 1 |  | 0 |  | 0
|  | 9.1.6. Podwodne przejścia kablowe |  |  |  | 0 |  | 0
507 | Kalkulacja indywidualna | Podwodne przejście kablowe | szt | 1 |  | 0 |  | 0
508 | Kalkulacja indywidualna | Podwodne przejście kablowe | szt | 1 |  | 0 |  | 0
|  | 9.1.7. Oświetlenie obrazu wodnego |  |  |  | 0 |  | 0
509 | Kalkulacja indywidualna | Reflektor 10W DMX RDM 24V | szt | 15 |  | 0 |  | 0
510 | Kalkulacja indywidualna | Reflektor 21W DMX RDM 24V | szt | 20 |  | 0 |  | 0
511 | Kalkulacja indywidualna | Okablowanie oświetlenia H07RNF | kpl | 1 |  | 0 |  | 0
|  | 9.1.8. Układ sterowania i zasilania |  |  |  | 0 |  | 0
512 | Kalkulacja indywidualna | Okablowanie urządzeń w pomieszczeniu maszynowni | kpl | 1 |  | 0 |  | 0
513 | Kalkulacja indywidualna | Szafa sterująco - zasilająca | szt | 1 |  | 0 |  | 0
514 | Kalkulacja indywidualna | Anemometr | szt | 1 |  | 0 |  | 0
|  | 9.1.9. Orurowanie |  |  |  | 0 |  | 0
515 | Kalkulacja indywidualna | Kształtki, rury, klej , czyścik PVC | kpl | 1 |  | 0 |  | 0
516 | Kalkulacja indywidualna | Kształtki, rury, czyścik PE | kpl | 1 |  | 0 |  | 0
|  | 9.1.10. Zestawienie robocizny |  |  |  | 0 |  | 0
517 | Kalkulacja indywidualna | Zestawienie robocizny | kpl | 1 |  | 0 |  | 0
|  | 10. PRZYŁĄCZE POIDEŁKO 4 |  |  |  | 0 |  | 0
|  | 10.1. Przyłącze wodociągowe |  |  |  | 0 |  | 0
518 | KNR 2-01 0205/04 | Roboty ziemne wykonywane koparkami podsiębiernymi z transportem urobku samochodami samowyładowczymi na odległość do 1,0km - koparki o pojemności łyżki 0,25m3, grunt kategorii III | m3 | 5.95 |  | 0 |  | 0
519 | KNR 2-01 0301/02 | Roboty ziemne z transportem urobku samochodami samowyładowczymi na odległość do 1km w gruncie kategorii III | m3 | 1.05 |  | 0 |  | 0
520 | KNR 2-01 0322/02 | Pełne umocnienie (z rozbiórką) palami szalunkowymi (wypraskami) w gruncie suchym pionowych ścian wykopów liniowych o szerokości do 1m i głębokości do 3m w gruncie kategorii III-IV | m2 | 14.001 |  | 0 |  | 0
521 | KNR-W 2-18 0511/03 | Podłoża pod kanały i obiekty z materiałów sypkich o grubości 20cm - podsypka, dostawa materiału | m3 | 0.78 |  | 0 |  | 0
522 | KNR-W 2-18 0511/04 | Podłoża pod kanały i obiekty z materiałów sypkich o grubości 30cm - obsypka, dostawa materiału | m3 | 1.326 |  | 0 |  | 0
523 | KNR 2-01 0320/05 | Zasypywanie wykopów liniowych o ścianach pionowych szerokości 0,8-1,5m i głębokości do 3m w gruncie kategorii III-IV | m3 | 4.894 |  | 0 |  | 0
524 | KNR 2-01 0236/01 | Zagęszczenie nasypów ubijakami mechanicznymi, grunt sypki kategorii I-III | m3 | 4.894 |  | 0 |  | 0
525 | KNR 2-01 0214/04 dopłata 18x | Nakłady uzupełniające do tablic 0201-0213 za każde dalsze rozpoczęte 0,5km odległości transportu ponad 1km samochodami samowyładowczymi na odległość ponad 1km po drogach utwardzonych, grunt kategorii III-IV (odległość 9km) Krotność = 18 | m3 | 2.106 |  | 0 |  | 0
526 | Analiza własna | Opłata za składowanie ziemi | m3 | 2.106 |  | 0 |  | 0
527 | KNR-W 2-18 0109/01 | Rurociągi z rur polietylenowych PE SDR 11 PN 16 o średnicy zewnętrznej 40x3,7mm | m | 3.9 |  | 0 |  | 0
528 | KNR-W 2-19 0102/01 | Oznakowanie taśmą z tworzywa sztucznego trasy wodociągu ułożonego w ziemi | m | 3.9 |  | 0 |  | 0
529 | KNR-W 2-18 0704/02 | Próba wodna szczelności sieci wodociągowych z rur typu HOBAS, PCW, PVC, PE, PEHD o średnicy nominalnej do 160mm (1 próba - 200m) | próba | 1 |  | 0 |  | 0
530 | KNR-W 2-18 0707/01 | Dezynfekcja rurociągów sieci wodociągowej o średnicy nominalnej do 160mm (odcinek - 200m) | odcinek | 1 |  | 0 |  | 0
531 | KNR-W 2-18 0708/01 | Jednokrotne płukanie sieci wodociągowej z rurociągów o średnicy nominalnej do 160mm (odcinek - 200m) | odcinek | 1 |  | 0 |  | 0
532 | KNR-W 2-18 9909/03.3 | Dopłata lub potrącenie do prób szczelności rurociągów z rur PVC, PE, PEHD, HOBAS o średnicy 160mm i długości różnej od 200m lub 500m (odcinek=10m) | m | -196.1 |  | 0 |  | 0
533 | KNR-W 2-18 9910/03 | Dopłata lub potrącenie do dezynfekcji rurociągów o długości różnej od 200m lub 500m przy średnicy rur 160mm (odcinek=10m) | m | -196.1 |  | 0 |  | 0
534 | KNR-W 2-18 9910/03 | Dopłata lub potrącenie do płukania rurociągów o długości różnej od 200m lub 500m przy średnicy rur 160mm (odcinek=10m) | m | -196.1 |  | 0 |  | 0
Oferent wypełnia szare komórki
Projekt pn. „Rozwój i uporządkowanie terenów zieleni wraz z elementami rekreacyjnymi na terenie Parku Pole Mokotowskie, Parku Żeromskiego oraz Parku Ogrody Kosmosu w Warszawie” jest współfinansowany przez Unię Europejską z Funduszu Spójności w ramach Programu Operacyjnego Infrastruktura i Środowisko 2014-2020