## ZADANIE 1 - TABELA SCALONA
Załącznik nr 2 do SWZ Znak sprawy: 56/PN/2021
Tabela elementów scalonych
Rozwój i uporządkowanie terenów zieleni wraz z elementami rekreacyjnymi na terenie Parku Pole Mokotowskie w Warszawie – etap 1 - ZADANIE 1
Nr | Opis robót | Wartość netto | VAT | Wartość brutto
1 | 2 | 3 | 4 | 5
1. | PROJEKT ZAGOSPODAROWANIE TERENU
1.1. | ARCHITEKTURA
1.1.1. | GŁÓWNE ROZWIĄZANIA PROJEKTOWE
1.1.1.1. | Siedziska
1.1.1.2. | Kosze na śmieci
1.1.1.3. | Tablice informacyjne
1.1.1.4. | Stojaki rowerowe
1.1.1.5. | Słupki
1.1.1.6. | Zadaszenia
1.1.1.7. | Poidełka
1.1.1.8. | Automatyczne toalety miejskie
1.1.1.9. | Mała architektura z kłód
1.1.1.10. | Oświetlenie
1.1.2. | PROJEKT STREF SPECJALNYCH
1.1.2.1. | PLACE ZABAW
1.1.2.1.1. | Strefa naturalnego placu zabaw
1.1.2.1.2. | Lotniczy plac zabaw
1.1.2.1.3. | Sensoryczny plac zabaw
1.1.2.1.4. | Inne elementy
1.1.2.2. | MIEJSCA REKREACYJNE
1.1.2.2.1. | Strefa przy Jeziorku
1.1.2.2.2. | Atrakcje dla skater'ów i parkourowców
1.1.2.2.3. | Ogród społecznościowy i strefa piknikowa
1.1.2.3. | OGRÓD SENSORYCZNY
1.1.2.3.1. | Gabinet Fitoterapii
1.1.2.3.2. | Kryjówka dźwięku
1.1.2.3.3. | Kryjówka koloru
1.1.2.4. | STREFA PRZY FONTANNIE
1.1.2.7. | STREFY WEJSCIOWE
1.1.2.9. | STREFY DLA PSÓW
1.1.2.9.1. | Wybieg dla psów - śródmieście
1.1.2.9.2. | Wybieg dla psów - Ochota
1.1.2.9.3. | Inne elementy
1.1.2.10. | GŁÓWNY ZBIORNIK WODNY
1.1.2.11. | ŚCIEŻKA KAPUŚCIŃSKIEGO
1.1.3. | PROJEKT UKSZTAŁTOWANIA TERENU
1.3. | GOSPODARKA ZIELENIĄ
1.3.1. | GOSPODARKA ZIELENIĄ W ZAKRESIE PRAC PIELĘGNACYJNYCH
1.3.2. | PROJEKT OCHRONY ZIELENI
1.4. | PROJEKT ZIELENI
1.4.2. | PROJEKT ZIELENI W STREFACH SPECJALNYCH
1.4.2.2. | MIEJSCA REKREACYJNE
1.4.2.2.1. | Siłownia plenerowa przy jeziorku
1.4.2.3. | OGRÓD SENSORYCZNY
1.4.2.4. | STREFA PRZY FONTANNIE
1.4.2.5. | TEREN PO MPO
1.4.2.6. | OGRÓD BIOCENOTYCZNY
1.4.2.7. | STREFY WEJŚCIOWE
1.4.2.7.1. | Przy Jeff's
1.4.2.7.2. | Przy rondzie jazdy polskiej (metro politechnika)
1.4.2.7.3. | Od ul. Stefana Batorego
1.4.2.7.4. | Od GUSu
1.4.2.7.5. | Od BN
1.4.2.8. | STREFY BRZEGOWE
1.4.2.8.1. | Przy ul. Wawelskiej wschodnia cz. 1
1.4.2.8.2. | Przy ul. Wawelskiej wschodnia cz. 2
1.4.2.8.3. | Przy Alei Niepodłegłości północno-zachodnia (na północ od Biblioteki)
1.4.2.8.4. | Przy ul. Batorego
1.4.2.9. | STREFY DLA PSÓW
1.4.2.9.1. | Oczka wodne dla psów. Strefa Ochocka
1.4.2.9.2. | Oczka wodne dla psów. Strefa Śródmiejska
1.4.2.10. | GŁÓWNY ZBIORNIK WODNY
1.5. | HYDROTECHNIKA
1.5.1. | KOMORY SKIMMERA
1.5.1.1. | Roboty ziemne
1.5.1.2. | Fundamenty
1.5.1.3. | Ściany żelbetowe
1.5.2. | MOSTKI
1.5.2.1. | Mostek nr 1 TYP A(1)
1.5.2.2. | Mostek nr 2 TYP A(1)
1.5.2.3. | Mostek nr 3 TYP A(1)
1.5.2.4. | Mostek nr 4 TYP A(2)
1.5.2.5. | Mostek nr 5 TYP A(2)
1.5.2.6. | Mostek nr 6 TYP A(2)
1.5.2.7. | Mostek nr 7 TYP B
1.5.2.8. | Mostek nr 8 TYP B
1.5.2.9. | Mostek nr 9 TYP przepust DN300
1.5.2.10. | Mostek nr 10 istn. przepust DN1000
1.5.2.11. | Mostek nr 11 TYP C
1.5.2.12. | Mostek nr 12
1.5.2.13. | Mostek nr 13
1.5.2.14. | Mostek nr 14 TYP C
1.5.2.15. | Mostek nr 15 TYP C
1.5.2.16. | Mostek nr 16 i 16a TYP C
1.5.3. | UMOCNIENIE DNA ORAZ BRZEGÓW POTOKU I ZBIORNIKA
1.5.3.1. | Dno potoku na głównym rozlewisku do mostku nr 6
1.5.3.2. | Dno i brzegi potoku od mostku nr 6 do zbiornika
1.5.3.3. | Dno i brzegi zbiornika
1.5.4. | ELEMENTY DO ODŁAWIANIA LIŚCI
1.5.5. | PROGI PIĘTRZĄCE POTOKU
1.5.6. | KOMORA I KORYTO PRZY PAWILONIE WODY
1.5.6.1. | Komora rozdziału
1.5.6.2. | Koryto przy pawilonie
1.5.7. | OGRODY DESZCZOWE - STAW 1
1.5.8. | OGRODY DESZCZOWE - STAW 2
1.5.9. | OGRODY DESZCZOWE - MOKRADŁO 1
1.5.10. | OGRODY DESZCZOWE - MOKRADŁO 2
1.5.11. | OGRODY DESZCZOWE - MOKRADŁO 3
1.6. | DROGI
1.6.1. | PROJEKT DROGOWY
1.6.1.1. | K5**/ K5.1**- KR1 Konstrukcja nawierzchni mineralnej dostępna dla pojazdów ciężarowych >3,5t
1.6.1.2. | K6**/ K6.1** - KR1 Konstrukcja nawierzchni mineralnej dostępna dla pojazdów <3,5t lub ruchu pieszego
1.6.1.3. | K7 Konstrukcja nawierzchni z płyt betonowych przeznaczona do ruchu pojazdów
1.6.1.4. | K10 Konstrukcja nawierzchni z płyt kamiennych przeznaczona do ruchu pojazdów >3,5t
1.6.1.5. | K11 Konstrukcja nawierzchni z płyt kamiennych nieprzeznaczona do ruchu pojazdów <3,5t
1.6.1.6. | K14 Konstrukcja nawierzchni z kostki klinkierowej nieprzeznaczona do ruchu pojazdów <3,5t
1.6.1.7. | K16 Konstrukcja nawierzchni chodnika wiszącego z desek nieprzeznaczona do ruchu pojazdów (wg odrębnego tomu branżowego)
1.6.1.8. | K17 Konstrukcja nawierzchni z płyt betonowych prefabrykowanych wielkoformatowych przeznaczona do ruchu pojazdów <3,5t
1.6.1.9. | Obrzeża
1.6.1.10. | Krawężniki
1.7. | KONSTRUKCJE OBIEKTÓW I MAŁEJ ARCHITEKTURY
1.7.1. | KOMORY FONTANN I KONSTRUKCJE W TERENIE
1.7.1.1. | Roboty ziemne
1.7.1.2. | Fundamenty
1.7.1.3. | Ściany żelbetowe
1.7.1.4. | Stropy żelbetowe
1.7.1.5. | Belki żelbetowe
1.7.1.6. | Konstrukcje stalowe
1.7.1.7. | Izolacje konstrukcji
1.7.2. | KOMORA TECHNICZNA I KOMORA ZBIORCZA
1.7.2.1. | Roboty ziemne
1.7.2.2. | Fundamenty
1.7.2.3. | Ściany żelbetowe
1.7.2.4. | Stropy żelbetowe
1.7.2.5. | Belki żelbetowe
1.7.2.6. | Konstrukcje stalowe
1.7.2.7. | Izolacje konstrukcji
1.7.3. | MURKI OPOROWE
1.8. | BILANS MAS ZIEMNYCH
1.9. | ROZBIÓRKA STAREGO ZBIORNIKA
1.10. | TABLICE UNIJNE
1.11. | FILTRY GLEBOWE
1.12. | STREFY NASADZEŃ
1. | INSTALACJE ELEKTRYCZNE I TELETECHNICZNE
1.1. | INSTALACJE ZEWNĘTRZNE I PRZYŁĄCZA
1.1.1. | Toaleta przy strefie fontann
1.1.2. | Toaleta przy ul. Fińskiej
1.1.3. | Przebudowa sieci orange
1.1.4. | Przebudowa sieci oświetleniowej
1.1.4.1. | Sieć oświetleniowa na powierzchni od ul. Żwirki i Wigury do Al. Niepodległości
1.1.5. | Przyłącze oczko wodne 1
1.1.6. | Przyłącze oczko wodne 2
1.1.7. | Przyłącze pompowni
1.1.8. | Przyłącze fontanny
1.1.9. | KONTENEROWA STACJA TRANSFORMATOROWA
1.1.10. | PRZEBUDOWA SIECI KABLOWYCH NN i SN
1.1.10.1. | PRZEBUDOWA SIECI KABLOWYCH SN
1.1.10.2. | PRZEBUDOWA SIECI KABLOWYCH NN
1.1.11. | Przyłącze do szafy oświetleniowej przy ul. Czubatki
1.1.12. | Przyłącze do szafy oświetleniowej przy jeziorze
1. | INSTALACJE SANITARNE
1. | FONTANNA CENTRALNA
1.1. | Przyłącze wodociągowe
1.2. | Przyłącze kanalizacji sanitarnej
1.3. | Przyłącze kanalizacji sanitarnej tłocznej
2. | PRZYŁĄCZA OCZKO WODNE 1
2.1. | Przyłącze wodociągowe
2.2. | Przyłącze kanalizacji sanitarnej
3. | PRZYŁĄCZA OCZKO WODNE 2
3.1. | Przyłącze wodociągowe
3.2. | Przyłącze kanalizacji sanitarnej
4. | PRZYŁĄCZE DO PW
4.1. | Przyłącze wodociągowe
4.2. | Przyłącze wody surowej
4.3. | Przyłącze kanalizacji sanitarnej
5. | TOALETA przy ul. Fińskiej
5.1. | Przyłącze wodociągowe do toalety
5.2. | Przyłącze kanalizacji sanitarnej
6. | TOALETA przy strefie fontann
6.1. | Przyłącze wodociągowe
6.2. | Przyłącze kanalizacji sanitarnej
7. | PRZEBUDOWA WODOCIĄGU W UL. FIŃSKIEJ
7.1. | Przyłącze wodociągowe
8. | HYDROTECHNIKA
8.1. | Technologia
8.2. | Komora rozdziału
8.3. | Komora zbiorcza
8.4. | Komora techniczna
8.5. | Główny zbiornik wody
9. | FONTANNY
9.1. | Fontanna sucha niecka
9.1.1. | Układ filtracyjny
9.1.2. | Układ dozowania chemii
9.1.3. | Układ kontroli poziomu i automatycznego uzupełniania wody
9.1.4. | Obraz wodny
9.1.5. | Obraz wodny
9.1.6. | Podwodne przejścia kablowe
9.1.7. | Oświetlenie obrazu wodnego
9.1.8. | Układ sterowania i zasilania
9.1.9. | Orurowanie
9.1.10. | Zestawienie robocizny
10. | PRZYŁĄCZE POIDEŁKO 4
10.1. | Przyłącze wodociągowe
RAZEM
Oferent wypełnia szare komórki
Projekt pn. „Rozwój i uporządkowanie terenów zieleni wraz z elementami rekreacyjnymi na terenie Parku Pole Mokotowskie, Parku Żeromskiego oraz Parku Ogrody Kosmosu w Warszawie” jest współfinansowany przez Unię Europejską z Funduszu Spójności w ramach Programu Operacyjnego Infrastruktura i Środowisko 2014-2020

## ZADANIE 1- teren
Załącznik nr 2 do SWZ Znak sprawy: 56/PN/2021
Formularz do wypełnienia
Rozwój i uporządkowanie terenów zieleni wraz z elementami rekreacyjnymi na terenie Parku Pole Mokotowskie w Warszawie – etap 1 - ZADANIE 1 - roboty budowlane i zagospodarowania terenu
Nr | Podstawa | Opis robót | Jm | Ilość | Cena jednostkowa netto | Wartość netto | VAT | Wartość brutto
1 | 2 | 3 | 4 | 5
|  | 1. PROJEKT ZAGOSPODAROWANIE TERENU |  |  |  | 0 |  | 0
|  | 1.1. ARCHITEKTURA |  |  |  | 0 |  | 0
|  | 1.1.1. GŁÓWNE ROZWIĄZANIA PROJEKTOWE |  |  |  | 0 |  | 0
|  | 1.1.1.1. Siedziska |  |  |  | 0 |  | 0
1 | Kalkulacja indywidualna | Ł1-2 Ławka standardowa - strefy miejskie, z oparciem, bez podłokietnika, szerokość ławki: 220cm | szt | 5 |  | 0 |  | 0
2 | Kalkulacja indywidualna | Ł1-3 Ławka standardowa - strefy miejskie, z oparciem, z podłokietnikiem, szerkość ławki: 220cm | szt | 5 |  | 0 |  | 0
3 | Kalkulacja indywidualna | Ł4-3 Ławka specjalna - zaokraglona, z oparciem, z podłokietnikiem | szt | 3 |  | 0 |  | 0
4 | Kalkulacja indywidualna | ŁD-2 Ławka specjalna zespolona z konstrukcją kładki. Konstrukcja drewniana. Ławka o wymiarach 200x45 h siedziska=40cm | szt | 4 |  | 0 |  | 0
5 | Kalkulacja indywidualna | Platformy w strefach wejściowych | m2 | 31.4 |  | 0 |  | 0
6 | Kalkulacja indywidualna | Platformy w ogrodzie biocentrycznym 2 x PL-S2, 2 x PL-S3, 3 x PL-S4 | m2 | 26.32 |  | 0 |  | 0
|  | 1.1.1.2. Kosze na śmieci |  |  |  | 0 |  | 0
7 | Kalkulacja indywidualna | KO1 Kosze standardowe - na odpady zmieszane, betonowy z daszkiem stalowym | szt | 9 |  | 0 |  | 0
8 | Kalkulacja indywidualna | KO3 Kosze na psie odchody, betonowy z daszkiem stalowym | szt | 2 |  | 0 |  | 0
9 | Kalkulacja indywidualna | KO-T1 Kosz z okładziną drewnianą - na odpady zmieszane wysokość: 100cm Drewno: deska modrzew syberyjski, grubość 24mm, szerokość 140mm, olejowane (bez barwnika) | szt | 7 |  | 0 |  | 0
|  | 1.1.1.3. Tablice informacyjne |  |  |  | 0 |  | 0
10 | Kalkulacja indywidualna | INF1 Słupy informacyjne Lokalizacja: Strefy wejściowe. Tablice oraz znaki informacyjne według projektu identyfikacji wizualnej. Tablice wykonane z żelbetu o wymiarach przybliżonych do prostopadłościana o podstawie 15cm x 70 cm i wysokości od 1,2m do 2m. Na szczycie umieszono drewnianą kostrukcję sięgającą do 3m i wypełnioną lokalnymi materiałami takimi jak polana drewna. Wszystkie elementy informacjne wykonane z stali nierdzwnej, ciętej laserowo i malowane proszkowo. | kpl | 5 |  | 0 |  | 0
11 | Kalkulacja indywidualna | INF2 Słupy informacyjne standardowe. Tablice oraz znaki informacyjne według projektu identyfikacji wizualnej. Słupy wykonane z żelbetu o wymiarach przybliżonych do prostopadłościana o podstawie 15cm x 70 cm i wysokości 2m. Wszystkie elementy informacjne wykonane z stali nierdzwnej, ciętej laserowo i malowane proszkowo. | kpl | 12 |  | 0 |  | 0
|  | 1.1.1.4. Stojaki rowerowe |  |  |  | 0 |  | 0
12 | Kalkulacja indywidualna | PR Stojak stalowe i czarne. Konstrukcja z płaskowników wygiętych w kształt U, ranty zaokrąglone. Mocowanie schowane pod nawierzchnią. Wymiary: szerokość stojaka: 80cm wysokość stojaka: 80cm wymiary płaskownika: 80x8mm Materiał: stal ocynkowana i malowana Sposób montażu: wbetonowane w podłoże | szt | 15 |  | 0 |  | 0
|  | 1.1.1.5. Słupki |  |  |  | 0 |  | 0
13 | Kalkulacja indywidualna | SŁ-1 Słupki wygradzające | szt | 4 |  | 0 |  | 0
|  | 1.1.1.6. Zadaszenia |  |  |  | 0 |  | 0
14 | Kalkulacja indywidualna | 2x Altana ZA ogród biocentryczny | kpl | 1 |  | 0 |  | 0
15 | Kalkulacja indywidualna | 2x Wiata ZW ogród biocentryczny | kpl | 1 |  | 0 |  | 0
16 | Kalkulacja indywidualna | Altana ZA1 | kpl | 1 |  | 0 |  | 0
|  | 1.1.1.7. Poidełka |  |  |  | 0 |  | 0
17 | Kalkulacja indywidualna | POI Poidełko z dwoma misami. Słup okragły zakończony główną misą. Górna misa montowana na wysokości umożliwiającej korzystanie przez osoby niepełnosprawne poruszające się na wózku inwalidzkim. Dolna misa przeznaczona jest dla zwierząt - miska obrotowa montowana w stalowej obręczy o kształcie zbliżonym do okręgu. Na boku zlokalizowane są przyciski uruchamiające zdrój wody pitnej.Materiał: stal | szt | 4 |  | 0 |  | 0
|  | 1.1.1.8. Automatyczne toalety miejskie |  |  |  | 0 |  | 0
18 | Kalkulacja indywidualna | Automatyczna toaleta miejska. Podstawa rzutu owalna. Toaleta wykończona matowymi kaflami o kolorze jasnym piaskowym. | kpl | 2 |  | 0 |  | 0
|  | 1.1.1.9. Mała architektura z kłód |  |  |  | 0 |  | 0
19 | Kalkulacja indywidualna | KŁ1 Mała architektura utworzona z odpadu po wycince drzew. Elementy naturalne, nie obrabiane | kpl | 2 |  | 0 |  | 0
20 | Kalkulacja indywidualna | KŁ3 Kosz na śmieci pniaki | szt | 2 |  | 0 |  | 0
21 | Kalkulacja indywidualna | KŁ4 Stojaki rowerowe kłody | szt | 2 |  | 0 |  | 0
|  | 1.1.1.10. Oświetlenie |  |  |  | 0 |  | 0
22 | Kalkulacja indywidualna | LT1 Latarnia parkowa standardowa | szt | 41 |  | 0 |  | 0
23 | Kalkulacja indywidualna | LT2 Latarnia parkowa w strefach specjalnych | szt | 6 |  | 0 |  | 0
24 | Kalkulacja indywidualna | OS1 Oprawa wpuszczana w ziemię | szt | 2 |  | 0 |  | 0
25 | Kalkulacja indywidualna | OS3 Oprawa punktowa mocowana do kładki drewnianej | szt | 4 |  | 0 |  | 0
26 | Kalkulacja indywidualna | Oświetlenie liniowe do wmontowania w nabrzeże lub zadaszenia | m | 289 |  | 0 |  | 0
|  | 1.1.2. PROJEKT STREF SPECJALNYCH |  |  |  | 0 |  | 0
|  | 1.1.2.1. PLACE ZABAW |  |  |  | 0 |  | 0
|  | 1.1.2.1.1. Strefa naturalnego placu zabaw |  |  |  | 0 |  | 0
27 | Kalkulacja indywidualna | PZ-W17 Element 9 – Bujaki dziki | szt | 3 |  | 0 |  | 0
|  | 1.1.2.1.2. Lotniczy plac zabaw |  |  |  | 0 |  | 0
28 | Kalkulacja indywidualna | PZ-L1 Element 1 – Zjazd linowy – pas startowy (szczegóły wg specyfikacji) | kpl | 1 |  | 0 |  | 0
DROBNE FORMY ARCHITEKTONICZNE
29 | Kalkulacja indywidualna | OGS Ogrodzenie placu zabaw | m | 166 |  | 0 |  | 0
|  | 1.1.2.1.3. Sensoryczny plac zabaw |  |  |  | 0 |  | 0
30 | Kalkulacja indywidualna | PZ-S11 Kamienie wspinaczkowe (szczegóły wg specyfikacji) | kpl | 1 |  | 0 |  | 0
|  | 1.1.2.1.4. Inne elementy |  |  |  | 0 |  | 0
Lotniczy plac zabaw
WYKOŃCZENIE POWIERZCHNI GRUNTU
31 | Kalkulacja indywidualna | KPS Nawierzchnia - pas startowy. Zlokalizowana pod zjazdem linowym. Nawierzchnia bezpieczna, Kolor naturalny | m2 | 80 |  | 0 |  | 0
Sensoryczny plac zabaw
OBRZEŻA
32 | KNR AT-04 0209/04 analogia | OB-G Obrzeże styku piasku z trawą - ze specjalnego tworzywa, wkopywane w ziemie, prosta wąska pionowa ścianka | m | 38.3 |  | 0 |  | 0
33 | Kalkulacja indywidualna | OB-K Obrzeże w postaci podsypanych większych kamieni. Płynne przejście między dużymi kamieniami a piaskiem. Obrzeże występuje punktowo | kpl | 0 |  | 0 |  | 0
WYKOŃCZENIE POWIERZCHNI GRUNTU
34 | KNR 2-21 0218/01 analogia | N-PI Piasek Materiał: kruszywo bazaltowe 50%, dolomitowe 50% Frakcja 0,2-2 mm Uwagi: materiał płukany, pozbawiony domieszek i zanieczyszczeń, w tym mniejszych frakcji mineralnych 30cm | m3 | 30.168 |  | 0 |  | 0
35 | KNR 2-21 0218/01 analogia | N-ŻW Żwirek, nawierzchnia bezpieczna pod wieża kontroli lotów 30cm | m3 | 0 |  | 0 |  | 0
36 | KNR 2-02 0616/01 | Włóknina przepuszczająca wodę + zakład technologiczny | m2 | 100.56 |  | 0 |  | 0
37 |  | Podbudowa z klińca pod nawierzchnią piaszczystą - warstwa 30cm | m2 | 100.56 | 0 | 0 |  | 0
37.1 | KNR 2-31 0114/07 | Warstwa górna podbudowy z kruszywa łamanego o grubości po zagęszczeniu 8cm | m2 | 100.56 |  | 0 |  | 0
37.2 | KNR 2-31 0114/08 dopłata 22x | Warstwa górna podbudowy z kruszywa łamanego o grubości po zagęszczeniu 8cm - za każdy dalszy 1cm Krotność = 22 | m2 | 100.56 |  | 0 |  | 0
38 | Kalkulacja indywidualna | N-KAM2 Kompozycja z dużych kamieni | kpl | 1 |  | 0 |  | 0
39 | Kalkulacja indywidualna | N-KAM3 Płaskie kamienie montowane w nawierzchni umożliwiające przejście. Wysokość nad nawierzchnią maksymalnie 2cm | kpl | 0 |  | 0 |  | 0
40 | KNR 2-31 0202/05 analogia | N-KG Kora grubomielona | m2 | 0 |  | 0 |  | 0
URZĄDZENIA ZABAWOWE - NIESPODZIANKI W TERENIE
41 | Kalkulacja indywidualna | N5 Gąszcz pni | kpl | 1 |  | 0 |  | 0
42 | Kalkulacja indywidualna | N10 Chwiejna równoważnia | kpl | 1 |  | 0 |  | 0
43 | Kalkulacja indywidualna | N15 Pniaki wspinaczka (40 pniaków) | kpl | 1 |  | 0 |  | 0
|  | 1.1.2.2. MIEJSCA REKREACYJNE |  |  |  | 0 |  | 0
|  | 1.1.2.2.1. Strefa przy Jeziorku |  |  |  | 0 |  | 0
44 | Kalkulacja indywidualna | ER-J1 Element 1 - urządzenie siłowni plenerowej: PODWÓJNY BIEGACZ2 x stanowisko do ćwiczeń mięśni kończyn dolnych. Stanowisko składa się z dwóch wahadłowych podestów oraz poręczy | szt | 1 |  | 0 |  | 0
45 | Kalkulacja indywidualna | ER-J2 Element 2 - urządzenie siłowni plenerowej: PODWÓJNE KOŁA TAI-CHI2 x stanowisko do ćwiczeń mięśni ramion i barków na różnych wysokościach. Każde ze stanowisk - koło wykonane z rurki stalowej z rączką metalową posiadającą rękojeść | szt | 1 |  | 0 |  | 0
46 | Kalkulacja indywidualna | ER-J3 Element 3 - urządzenie siłowni plenerowej: POTRÓJNY TWISTER3 x stanowisko do ćwiczeń mięśni talii i pleców | szt | 1 |  | 0 |  | 0
47 | Kalkulacja indywidualna | ER-J4 Element 4 - urządzenie siłowni zewnętrznej: PODWÓJNE WYCIASKANIE SIEDZĄC2 x stanowisko do ćwiczeń stymulujących rozwój mięśni kończyn górnych, klatki piersiowej i pleców. Stanowisko składa się z siedziska z oparciem oraz dźwigni rąk | szt | 1 |  | 0 |  | 0
48 | Kalkulacja indywidualna | ER-J5 Element 5 - urządzenie siłowni plenerowej: NORDIC WALKING/ORBITEKUrządzenie to posiada stanowisko składające się z wahadeł stopni do nóg z dwoma uchwytami – kijkami. Stanowisko do ćwiczeń mięśni kończyn górnych i dolnych | szt | 1 |  | 0 |  | 0
49 | Kalkulacja indywidualna | ER-J6 Element 6 -urządzenie siłowni plenerowej: PODWÓJNA ŁAWECZKA GIMNASTYCZNA2 x stanowisko do ćwiczeń stymulujących mięśnie brzucha i pleców | szt | 1 |  | 0 |  | 0
50 | Kalkulacja indywidualna | ER-J7 Element 7 - urządzenie siłowni plenerowej: PORĘCZE GIMNASTYCZNE Stanowisko do ćwiczeń stymulujących mięśnie: klatki piersiowej, barków, mięśnie trzygłowe ramion | szt | 1 |  | 0 |  | 0
51 | Kalkulacja indywidualna | ER-J8 Element 8 - stolik do gry w szachy | szt | 2 |  | 0 |  | 0
|  | 1.1.2.2.2. Atrakcje dla skater'ów i parkourowców |  |  |  | 0 |  | 0
52 | Kalkulacja indywidualna | ER-SK4 Element 4 - Przeszkoda I (szczegóły wg specyfikacji) | kpl | 1 |  | 0 |  | 0
53 | Kalkulacja indywidualna | ER-SK5 Element 5 - Przeszkoda II (szczegóły wg specyfikacji) | kpl | 1 |  | 0 |  | 0
54 | Kalkulacja indywidualna | ER-SK6 Element 6 - Przeszkoda III (szczegóły wg specyfikacji) | kpl | 1 |  | 0 |  | 0
WYKOŃCZENIE POWIERZCHNI GRUNTU
55 | Kalkulacja indywidualna | N-FF Farba fluoresencyjna. Wzory na nawierzchni asfaltowej. Farba pobiera światło słoneczne w ciągu dnia i "oddaje je" po zmierzchu. ok. 54m | kpl | 1 |  | 0 |  | 0
|  | 1.1.2.2.3. Ogród społecznościowy i strefa piknikowa |  |  |  | 0 |  | 0
56 | Kalkulacja indywidualna | Ł5 Stół piknikowy | szt | 2 |  | 0 |  | 0
|  | 1.1.2.3. OGRÓD SENSORYCZNY |  |  |  | 0 |  | 0
|  | 1.1.2.3.1. Gabinet Fitoterapii |  |  |  | 0 |  | 0
57 | Kalkulacja indywidualna | OS-F1 Element 1 - Leżaki betonowe | szt | 3 |  | 0 |  | 0
|  | 1.1.2.3.2. Kryjówka dźwięku |  |  |  | 0 |  | 0
ELEMENTY TWORZĄCE KRYJÓWKĘ DŹWIĘKU
58 | Kalkulacja indywidualna | OS-DŹ1 Element 2 -Bębny djembes | kpl | 2 |  | 0 |  | 0
59 | Kalkulacja indywidualna | OS-DŹ3 Element 3 - Pieńki do siedzenia | szt | 6 |  | 0 |  | 0
|  | 1.1.2.3.3. Kryjówka koloru |  |  |  | 0 |  | 0
60 | Kalkulacja indywidualna | OS-K1 Element 1 - Tipi | szt | 3 |  | 0 |  | 0
|  | 1.1.2.4. STREFA PRZY FONTANNIE |  |  |  | 0 |  | 0
61 | Kalkulacja indywidualna | LZ Leżak | szt | 4 |  | 0 |  | 0
|  | 1.1.2.7. STREFY WEJSCIOWE |  |  |  | 0 |  | 0
STREFA WEJŚCIOWA PRZY STACJI METRA "POLE MOKOTOWSKIE"
62 | Kalkulacja indywidualna | DO1 Domki dla owadów | szt | 3 |  | 0 |  | 0
STREFA WEJŚCIOWA PRZY GUS
63 | Kalkulacja indywidualna | DO1 Domki dla owadów | szt | 3 |  | 0 |  | 0
STREFA WEJŚCIOWA PRZY BIBLIOTECE
64 | Kalkulacja indywidualna | DO1 Domki dla owadów | szt | 3 |  | 0 |  | 0
|  | 1.1.2.9. STREFY DLA PSÓW |  |  |  | 0
|  | 1.1.2.9.1. Wybieg dla psów - śródmieście |  |  |  | 0 |  | 0
ELEMENTY WYBIEGU DLA PSÓW
65 | Kalkulacja indywidualna | WP-Ś1 Element 1 – Psia toaleta, wydzielone nawierzchnią miejsce, przeznaczone do swobodnego wyprowadzenia psa, wyczesania itp. Na jej terenie znajduje się piesuar | kpl | 1 |  | 0 |  | 0
66 | Kalkulacja indywidualna | WP-Ś2 Element 2 – Duża wyspa pływająca. Okrągły podest kompozytowy o średnicy 200cm. Od spodu podest przyczepiony stalową rurą kotwioną fundamentem do dna oczka wodnego.Kompozyt w kolorze brązowym przypominającym ciemne drewno. Materiał wodoodporny | kpl | 1 |  | 0 |  | 0
67 | Kalkulacja indywidualna | WP-Ś3 Element 3 – Mała wyspa pływająca. Okrągły podest kompozytowy o średnicy 120cm. Od spodu podest przyczepiony stalową rurą kotwioną fundamentem do dna oczka wodnego.Kompozyt w kolorze brązowym przypominającym ciemne drewno. Materiał wodoodporny | kpl | 1 |  | 0 |  | 0
68 | Kalkulacja indywidualna | WP-Ś5 Element 5 – Pal do ciągnięcia liny (szarpak) Pień o średnicy 50cm i różnej wysokości min. 90-120cm. Obwiązany wokół kilka krotnie grubym sznurem jutowym. Końce sznura luźno wiszące, nie dłuższe niż 30cm, zakończone gumową nakładką zabezpieczającą przed rozplątywaniem. Drewno jasne naturalne, obrobione poprzez zeszlifowanie kory na gładko | kpl | 3 |  | 0 |  | 0
69 | Kalkulacja indywidualna | WP-Ś7 Element 7 – Podest kompozytowy wodoodporny, materiał i kolor identyczny jak wyspy pływające. Wymiary: 300x600cm | kpl | 1 |  | 0 |  | 0
70 | Kalkulacja indywidualna | WP-Ś8 Element 8 – Oczko wodne. Oczko wodne naturalne o nieregularnym kształcie, częściowo porośnięte zielenią. | kpl | 1 |  | 0 |  | 0
71 | Kalkulacja indywidualna | WP-P Element 9 – Piesuar. Drewniany pal o przekroju okrągłym, ze specjalnymi otworami do odprowadzenia nieczystości w grunt. Rozwiązanie systemowe. | szt | 1 |  | 0 |  | 0
|  | 1.1.2.9.2. Wybieg dla psów - Ochota |  |  |  | 0 |  | 0
ELEMENTY WYBIEGU DLA PSÓW
72 | Kalkulacja indywidualna | WP-O1 Element 1 – Pal do ciągnięcia liny (szarpak) | szt | 3 |  | 0 |  | 0
73 | Kalkulacja indywidualna | WP-O2 Element 2 – Psia toaleta, wydzielone nawierzchnią miejsce, przeznaczone do swobodnego wyprowadzenia psa, wyczesania itp. Na jej terenie znajduje się piesuar | kpl | 1 |  | 0 |  | 0
74 | Kalkulacja indywidualna | WP-O3 Element 3 - Zielona wyspa, okrągła o dużej średnicy około 300cm. wg. projektu hydrotechniki oraz zieleni | szt | 1 |  | 0 |  | 0
75 | Kalkulacja indywidualna | WP-O4 Element 4 - wyspa z pni. Pnie drewniane w różnych wysokościach 5-50cm ułożone obok siebie, w spiętrzeniu w kierunku centralnym, średnica pni 30-50cm, średnica wyspy ok. 200cm | szt | 1 |  | 0 |  | 0
76 | Kalkulacja indywidualna | WP-O5 Element 5 – Oczko wodne. Oczko wodne naturalne o nieregularnym kształcie, częsciowo porośnięte zielenią. wg. projektu hydrotechniki oraz zieleni | kpl | 1 |  | 0 |  | 0
77 | Kalkulacja indywidualna | WP-O6 Element 6 – Podest kompozytowy wodoodporny, materiał i kolor identyczny jak wyspy pływające. Wymiary: 300x800cm wg. projektu hydrotechniki | szt | 1 |  | 0 |  | 0
78 | Kalkulacja indywidualna | WP-P Element 9 – Piesuar. Drewniany pal o przekroju okrągłym, ze specjalnymi otworami do odprowadzenia nieczystości w grunt. Rozwiązanie systemowe. | szt | 1 |  | 0 |  | 0
|  | 1.1.2.9.3. Inne elementy |  |  |  | 0 |  | 0
Wybieg dla psów - śródmieście
WYKOŃCZENIE POWIERZCHNI GRUNTU
79 | KNR 2-31 0202/05 analogia | N-KM Kora mieszana | m2 | 129.1 |  | 0 |  | 0
80 | KNR 2-21 0218/01 analogia | N-PI Piasek | m3 | 21.705 |  | 0 |  | 0
81 | KNR 2-21 0218/01 analogia | N-ŻW Żwir 30cm | m3 | 28.779 |  | 0 |  | 0
82 | KNR 2-02 0616/01 | Włóknina przepuszczająca wodę + zakład technologiczny | m2 | 185.108 |  | 0 |  | 0
83 | Kalkulacja indywidualna | Podbudowa z klińca pod nawierzchnią piaszczystą - warstwa 30cm | m2 | 168.28 | 0 | 0 |  | 0
83.1 | KNR 2-31 0114/07 | Warstwa górna podbudowy z kruszywa łamanego o grubości po zagęszczeniu 8cm | m2 | 168.28 |  | 0 |  | 0
83.2 | KNR 2-31 0114/08 dopłata 22x | Warstwa górna podbudowy z kruszywa łamanego o grubości po zagęszczeniu 8cm - za każdy dalszy 1cm Krotność = 22 | m2 | 168.28 |  | 0 |  | 0
Wybieg dla psów - Ochota
WYKOŃCZENIE POWIERZCHNI GRUNTU
84 | KNR 2-31 0202/05 analogia | N-KG Kora grubomielona | m2 | 76.6 |  | 0 |  | 0
85 | KNR 2-21 0218/01 analogia | N-PI Piasek | m3 | 13.71 |  | 0 |  | 0
86 | KNR 2-21 0218/01 analogia | N-ŻW Żwir 30cm | m3 | 29.55 |  | 0 |  | 0
87 | KNR 2-02 0616/01 | Włóknina przepuszczająca wodę (np. geowłóknina pod warstwą piasku) + zakład technologiczny | m2 | 158.62 |  | 0 |  | 0
88 | Kalkulacja indywidualna | Podbudowa z klińca pod nawierzchnią piaszczystą - warstwa 30cm | m2 | 144.2 | 0 | 0 |  | 0
88.1 | KNR 2-31 0114/07 | Warstwa górna podbudowy z kruszywa łamanego o grubości po zagęszczeniu 8cm | m2 | 144.2 |  | 0 |  | 0
88.2 | KNR 2-31 0114/08 dopłata 22x | Warstwa górna podbudowy z kruszywa łamanego o grubości po zagęszczeniu 8cm - za każdy dalszy 1cm Krotność = 22 | m2 | 144.2 |  | 0 |  | 0
|  | 1.1.2.10. GŁÓWNY ZBIORNIK WODNY |  |  |  | 0 |  | 0
89 | Kalkulacja indywidualna | PL-D1, PL-D2, PL-T1, PL,T2 Podesty wraz z ławkami ŁT-01, ŁT-02 - północne nabrzeże głównego zbiornika wodnego | m2 | 120 |  | 0 |  | 0
90 | Kalkulacja indywidualna | ST-T Stoły na trybunach ze wspólną ławką. Ławka: długość: wg rzutu, szerokość: 40cm, wysokość 45cm. Stół: 130cm x 130cm, wysokość: 75cm. Drewno: deska tarasowa modrzew syberyjski, grubość 24mm, szerokość 140mm, olejowane (bez barwnika)W zakres kompletu wchodzą 3 stoły ze wspólna ławką. | kpl | 1 |  | 0 |  | 0
|  | 1.1.2.11. ŚCIEŻKA KAPUŚCIŃSKIEGO |  |  |  | 0 |  | 0
91 | Kalkulacja indywidualna | Przeniesienie elementów ścieżki Kapuścińskiego | kpl | 1 |  | 0 |  | 0
|  | 1.1.3. PROJEKT UKSZTAŁTOWANIA TERENU |  |  |  | 0 |  | 0
92 | Kalkulacja indywidualna | Przemieszczenie mas ziemnych | m3 | 1195 | 0 | 0 |  | 0
92.1 | KNR 2-01 0201/04 | Roboty ziemne w gruncie kategorii I-II wykonywane koparkami przedsiębiernymi o pojemności łyżki 0,25m3 z transportem urobku samochodami samowyładowczymi na odległość do 1km | m3 | 1195 |  | 0 |  | 0
92.2 | KNR 2-01 0235/01.2 | Formowanie i zagęszczanie | m3 | 1195 |  | 0 |  | 0
|  | 1.3. GOSPODARKA ZIELENIĄ |  |  |  | 0 |  | 0
|  | 1.3.1. GOSPODARKA ZIELENIĄ W ZAKRESIE PRAC PIELĘGNACYJNYCH |  |  |  | 0 |  | 0
93 | Kalkulacja indywidualna | Krzewy do przesadzenia w tym: 1328,5 m2 wymagana zgoda (wniosek 1); 37 m2 bez zgody | m2 | 1365.5 |  | 0 |  | 0
94 | Kalkulacja indywidualna | Krzewy do usunięcia w tym: 704,3 m2 wymagana zgoda (wniosek 1); 115,9 m2 bez zgody | m2 | 820.2 |  | 0 |  | 0
95 | Kalkulacja indywidualna | Krzewy do pielęgnacji | m2 | 458 |  | 0 |  | 0
96 | KNR 2-01 0101/03 | Drzewa do usunięcia w tym: 9 wymagana zgoda (wniosek 1); 3 bez zgody | szt | 12 |  | 0 |  | 0
97 | Kalkulacja indywidualna | Drzewa do ekspertyzy (tomograf + sim) | szt | 2 |  | 0 |  | 0
98 | Kalkulacja indywidualna | Drzewa do przesadzenia w tym: 3 wymagana zgoda (wniosek 1); 5 bez zgody | szt | 8 | 0 | 0 |  | 0
98.1 | KNR 2-21 0106/01.2 | Wykopanie starszych drzew w celu przesadzenia z wykonaniem zabiegów agrotechnicznych | szt | 8 |  | 0 |  | 0
98.2 | KNR 2-21 0333/07 | Przewożenie przesadzarką na odległość do 1km drzew z bryłą korzeniową | szt | 8 |  | 0 |  | 0
98.3 | KNR 2-21 0333/02 | Sadzenie przesadzarką drzew z bryłą korzeniową | szt | 8 |  | 0 |  | 0
99 | KNR 2-21 0701/03 | Drzewa do pielęgnacji (cięcia sanitarne, techniczne) | szt | 10 |  | 0 |  | 0
100 | KNR 2-31 0202/05 analogia | Poprawa warunków glebowych - ściółkowanie gr 5cm | m2 | 674 |  | 0 |  | 0
|  | 1.3.2. PROJEKT OCHRONY ZIELENI |  |  |  | 0
Ochrona drzew i krzewów
101 | KNR 2-21 0107/04 | Ochrona pni | szt | 69 |  | 0 |  | 0
102 | Kalkulacja indywidualna | Ekran korzeniowy o zróżnicowanej głębokości | m | 527 |  | 0 |  | 0
103 | Kalkulacja indywidualna | Ogrodzenie tymczasowe | m | 6505 |  | 0 |  | 0
|  | 1.4. PROJEKT ZIELENI |  |  |  | 0 |  | 0
|  | 1.4.2. PROJEKT ZIELENI W STREFACH SPECJALNYCH |  |  |  | 0 |  | 0
|  | 1.4.2.2. MIEJSCA REKREACYJNE |  |  |  | 0 |  | 0
|  | 1.4.2.2.1. Siłownia plenerowa przy jeziorku |  |  |  | 0 |  | 0
Krzewy
104 | Kalkulacja indywidualna | K-Rh.cat Rhamnus cathartica - szakłak pospolity C5 | szt | 10 |  | 0 |  | 0
105 | Kalkulacja indywidualna | K-Lon.x Lonicera xylosteum - suchodrzew pospolity C5 | szt | 28 |  | 0 |  | 0
Byliny
106 | Kalkulacja indywidualna | B-Cal.ac.'KF' Calamgrostis xacutiflora 'Karl Foerster' - trzcinnik ostrokwiatowy 'Karl Foerster' C2 | szt | 45 |  | 0 |  | 0
107 | Kalkulacja indywidualna | B-Cal.ac.'Ov' Calamgrostis xacutiflora 'Overdam' - trzcinnik ostrokwiatowy 'Overdam' C2 | szt | 50 |  | 0 |  | 0
108 | Kalkulacja indywidualna | B-Des.c'G' Deschampsia caespitosa 'Goldtau' - śmiałek darniowy odm. Goldtau C2 | szt | 60 |  | 0 |  | 0
109 | KNR 2-21 0101/01 | Zebranie i złożenie zanieczyszczeń w pryzmy | m3 | 2.44 |  | 0 |  | 0
110 | Kalkulacja indywidualna | Przygotowanie podłoża | m2 | 112 |  | 0 |  | 0
110.1 | KNR 2-21 0201/03 | Ręczne przekopanie gleby w terenie płaskim | m2 | 112 |  | 0 |  | 0
110.2 | KNR 2-21 0213/01 | Ręczne rozrzucenie ziemi żyznej lub kompostowej o grubości warstwy 2cm na terenie płaskim | ha | 0.011 |  | 0 |  | 0
110.3 | KNR 2-21 0213/02 dopłata 33x | Dodatek za każdy 1cm grubości warstwy ziemi żyznej lub kompostowej ponad 2cm ręcznie rozrzuconej na terenie płaskim Krotność = 33 | ha | 0.011 |  | 0 |  | 0
111 | KNR 2-21 0414/09 | Sadzenie bylin | szt | 155 |  | 0 |  | 0
112 | Kalkulacja indywidualna | Sadzenie krzewów | szt | 38 | 0 | 0 |  | 0
112.1 | KNR 2-01 0312/01 | Wykopanie dołów o wymiarach 40x40x40cm | dół | 38 |  | 0 |  | 0
112.2 | KNR 2-21 0301/05 | Sadzenie drzew i krzewów liściastych form naturalnych na terenie płaskim w gruncie kategorii I-II o średnicy i głębokości dołów 0,4m z całkowitą zaprawą dołów | szt | 38 |  | 0 |  | 0
113 | KNR 2-31 0202/05 analogia | Powierzchnia ściółkowania gr 5cm | m2 | 112 |  | 0 |  | 0
|  | 1.4.2.3. OGRÓD SENSORYCZNY |  |  |  | 0 |  | 0
Krzewy
114 | Kalkulacja indywidualna | K-Lav.ang Lavandula angustifolia - lawenda wąskolistna C2 | szt | 20 |  | 0 |  | 0
Byliny
115 | Kalkulacja indywidualna | B-Aga.foe Agastache foeniculum - kłosowiec fenkułowy C2 | szt | 43 |  | 0 |  | 0
116 | Kalkulacja indywidualna | B-Cal.b Calamagrostois brachytricha - trzcinnik krótkowłosowy C2 | szt | 40 |  | 0 |  | 0
117 | Kalkulacja indywidualna | B-Ech.purp.'FA' Echinacea purpurea 'Fragrant Angel' - jeżówka purpurowa odm. Fragrant Angel C2 | szt | 70 |  | 0 |  | 0
118 | Kalkulacja indywidualna | B-Sal.n.'Ostfriesland' Salvia nemorosa 'Ostfriesland' - szałwia omszona odm. Ostfriesland C2 | szt | 20 |  | 0 |  | 0
119 | Kalkulacja indywidualna | B-Sal.p.'SL' Salvia pratensis 'Swan Lake' - szałwia łąkowa odm. Swan Lake C2 | szt | 60 |  | 0 |  | 0
120 | Kalkulacja indywidualna | B-Tan.vul.'C' Tanacetum vulgare 'Crispa' - wrotycz pospolity odm. Crispa | szt | 38 |  | 0 |  | 0
Pnącza
121 | Kalkulacja indywidualna | P-Clem.rec Clematis recta - powojnik prosty | szt | 25 |  | 0 |  | 0
122 | KNR 2-21 0101/01 | Zebranie i złożenie zanieczyszczeń w pryzmy | m3 | 1.04 |  | 0 |  | 0
123 | Kalkulacja indywidualna | Przygotowanie podłoża | m2 | 52 |  | 0 |  | 0
123.1 | KNR 2-21 0207/02 | Orka gleby glebogryzarką przyczepną gruntu kategorii III | ha | 0.005 |  | 0 |  | 0
123.2 | KNR 2-21 0213/01 | Ręczne rozrzucenie ziemi żyznej lub kompostowej o grubości warstwy 2cm na terenie płaskim | ha | 0.005 |  | 0 |  | 0
123.3 | KNR 2-21 0213/02 dopłata 33x | Dodatek za każdy 1cm grubości warstwy ziemi żyznej lub kompostowej ponad 2cm ręcznie rozrzuconej na terenie płaskim Krotność = 33 | ha | 0.005 |  | 0 |  | 0
124 | Kalkulacja indywidualna | Sadzenie krzewów | szt | 20 | 0 | 0 |  | 0
124.1 | KNR 2-01 0312/01 | Wykopanie dołów o wymiarach 30x30x30cm | dół | 20 |  | 0 |  | 0
124.2 | KNR 2-21 0301/04 | Sadzenie drzew i krzewów liściastych form naturalnych na terenie płaskim w gruncie kategorii I-II o średnicy i głębokości dołów 0,3m z całkowitą zaprawą dołów | szt | 20 |  | 0 |  | 0
125 | KNR 2-21 0414/09 | Sadzenie byliny | szt | 271 |  | 0 |  | 0
126 | KNR 2-21 0414/09 | Sadzenie pnączy | szt | 25 |  | 0 |  | 0
127 | KNR 2-31 0202/05 analogia | Powierzchnia ściółkowania gr 5cm | m2 | 52 |  | 0 |  | 0
|  | 1.4.2.4. STREFA PRZY FONTANNIE |  |  |  | 0 |  | 0
Drzewa
128 | Kalkulacja indywidualna | Gb.um.sh Carpinus betulus - grab pospolity, korona kształtowana forma wielopniowa, naturalna, wysokość minimum 250 cm, szerokość korony minimum 150 cm, pnie o obwodach min. 10-12 cm, minimalna ilość pni 3średnica bryły korzeniowej 120cm, stabilizacja podziemna bryły korzeniowej | szt | 12 |  | 0 |  | 0
Krzewy przesadzane
129 | KNR 2-21 0105/01; KNR 2-21 0301/06 | Róże parkowe wysokie | szt | 40 | 0 | 0 |  | 0
129.1 | KNR 2-21 0105/01 | Wykopanie krzewów w celu przesadzenia | szt | 40 |  | 0 |  | 0
129.2 | KNR 2-21 0301/05 | Sadzenie drzew i krzewów liściastych form naturalnych na terenie płaskim w gruncie kategorii I-II o średnicy i głębokości dołów 0,4m z całkowitą zaprawą dołów | szt | 40 |  | 0 |  | 0
130 | KNR 2-21 0105/01; KNR 2-21 0301/06 | Róże niskie (numer inw. 8272, 8274) | szt | 200 | 0 | 0 |  | 0
130.1 | KNR 2-21 0105/01 | Wykopanie krzewów w celu przesadzenia | szt | 200 |  | 0 |  | 0
130.2 | KNR 2-21 0301/05 | Sadzenie drzew i krzewów liściastych form naturalnych na terenie płaskim w gruncie kategorii I-II o średnicy i głębokości dołów 0,4m z całkowitą zaprawą dołów | szt | 200 |  | 0 |  | 0
Byliny
131 | Kalkulacja indywidualna | B-Mis.sin.'G' Miscanthus sinensis 'Gracillimus' - miskant chiński odm. Gracillimus C2 | szt | 369 |  | 0 |  | 0
132 | KNR 2-21 0101/01 | Zebranie i złożenie zanieczyszczeń w pryzmy | m3 | 5.4 |  | 0 |  | 0
133 | Kalkulacja indywidualna | Przygotowanie podłoża | m2 | 270 |  | 0 |  | 0
133.1 | KNR 2-21 0207/02 | Orka gleby glebogryzarką przyczepną gruntu kategorii III | ha | 0.027 |  | 0 |  | 0
133.2 | KNR 2-21 0213/01 | Ręczne rozrzucenie ziemi żyznej lub kompostowej o grubości warstwy 2cm na terenie płaskim | ha | 0.027 |  | 0 |  | 0
133.3 | KNR 2-21 0213/02 dopłata 33x | Dodatek za każdy 1cm grubości warstwy ziemi żyznej lub kompostowej ponad 2cm ręcznie rozrzuconej na terenie płaskim Krotność = 33 | ha | 0.027 |  | 0 |  | 0
134 | Kalkulacja indywidualna | Przygotowanie podłoża pod nasadzenia drzew | m2 | 30.72 |  | 0 |  | 0
134.1 | KNR 2-01 0217/02 | Wykop dołu pod drzewo | m3 | 24.576 |  | 0 |  | 0
134.2 | Kalkulacja indywidualna | Warstwy ogrodnicze – Ręczne rozrzucenie ziemi żyznej lub kompostowej na terenie płaskim –wypełnienie pogłebienia pod drzewa | m3 | 24.576 |  | 0 |  | 0
135 | KNR 2-21 0319/04 | Sadzenie drzew | szt | 12 |  | 0 |  | 0
136 | Kalkulacja indywidualna | Szczepionka mikoryzowa | szt | 12 |  | 0 |  | 0
137 | Kalkulacja indywidualna | Stabilizacja drzew - stabilizajca podziemna | kpl | 12 |  | 0 |  | 0
138 | Kalkulacja indywidualna | System napowietrzająco - nawadniający - na jedno drzewo 5mb rury drenarskiej perforowanej | m | 60 |  | 0 |  | 0
139 | KNR 2-21 0414/09 | Sadzenie byliny | szt | 369 |  | 0 |  | 0
140 | KNR 2-31 0202/05 analogia | Powierzchnia ściółkowania gr 5cm | m2 | 291 |  | 0 |  | 0
141 | KNR 2-21 0401/04 | Powierzchnia do rekultywacji zależna od zakresu wymiany nawierzchni | m2 | 1120 |  | 0 |  | 0
|  | 1.4.2.5. TEREN PO MPO |  |  |  | 0 |  | 0
Drzewa
142 | Kalkulacja indywidualna | Brz Betula pendula - brzoza brodawkowata | szt | 3 |  | 0 |  | 0
143 | Kalkulacja indywidualna | Js Fraxinus excelsior - jesion wyniosły | szt | 5 |  | 0 |  | 0
Krzewy
144 | Kalkulacja indywidualna | K - Cor.san Cornus sanguinea - dereń świdwa C3-C5 | szt | 90 |  | 0 |  | 0
145 | Kalkulacja indywidualna | K-Prun.spin Prunus spinosa - śliwa tarnina C3-C5 | szt | 176 |  | 0 |  | 0
146 | Kalkulacja indywidualna | Przygotowanie podłoża pod nasadzenia drzew | m2 | 11.52 |  | 0 |  | 0
146.1 | KNR 2-01 0217/02 | Wykop dołu pod drzewo | m3 | 6.912 |  | 0 |  | 0
146.2 | Kalkulacja indywidualna | Warstwy ogrodnicze – Ręczne rozrzucenie ziemi żyznej lub kompostowej na terenie płaskim –wypełnienie pogłebienia pod drzewa | m3 | 6.912 |  | 0 |  | 0
147 | KNR 2-21 0319/04 | Sadzenie drzew | szt | 8 |  | 0 |  | 0
148 | Kalkulacja indywidualna | Stabilizacja drzew | kpl | 8 | 0 | 0 |  | 0
148.1 | Kalkulacja indywidualna dopłata 3x | Wbicie słupka Krotność = 3 | szt | 8 |  | 0 |  | 0
148.2 | KNR 2-21 0708/04 | Cieniowanie drzew | szt | 8 |  | 0 |  | 0
149 | Kalkulacja indywidualna | System napowietrzająco - nawadniający - na jedno drzewo 5mb rury drenarskiej perforowanej | szt | 40 |  | 0 |  | 0
150 | Kalkulacja indywidualna | Sadzenie krzewów | szt | 266 | 0 | 0 |  | 0
150.1 | KNR 2-01 0312/01 | Wykopanie dołów o wymiarach 40x40x40cm | dół | 266 |  | 0 |  | 0
150.2 | KNR 2-21 0301/05.1 | Sadzenie drzew i krzewów liściastych form naturalnych na terenie płaskim w gruncie kategorii I-II w dołach o średnicy i głębokości 0,4m z całkowitą zaprawą dołów | szt | 266 |  | 0 |  | 0
|  | 1.4.2.6. OGRÓD BIOCENOTYCZNY |  |  |  | 0 |  | 0
Drzewa
151 | Kalkulacja indywidualna | Ol Alnus glutinosa - olsza czarna | szt | 5 |  | 0 |  | 0
Krzewy
152 | Kalkulacja indywidualna | K - Cor.san Cornus sanguinea - dereń świdwa C3-C5 | szt | 51 |  | 0 |  | 0
153 | Kalkulacja indywidualna | K - Cor.san 'M.F' Cornus sanguinea 'Midwinter Fire' - dereń świdwa odm. Midwinter Fire | szt | 50 |  | 0 |  | 0
154 | Kalkulacja indywidualna | K - Fran.aln Frangula alnus - kruszyna pospolita C3-C5 | szt | 53 |  | 0 |  | 0
155 | Kalkulacja indywidualna | K - Cor.ave Corylus avellana - leszczyna pospolita C3-C5 | szt | 42 |  | 0 |  | 0
156 | Kalkulacja indywidualna | K - Cyt.sco Cytisus scoparius - Żarnowiec miotlasty C3-C5 | szt | 131 |  | 0 |  | 0
157 | Kalkulacja indywidualna | K-Euo.eur Euonymus europaeus - trzmielina pospolita C3-C5 | szt | 6 |  | 0 |  | 0
158 | Kalkulacja indywidualna | K - Euo.ver Euonymus verrucosus - trzmielina brodawkowata C3-C5 | szt | 69 |  | 0 |  | 0
159 | Kalkulacja indywidualna | K-Lon.xyl Lonicera xylosteum - suchodrzew pospolity C3-C5 | szt | 49 |  | 0 |  | 0
160 | Kalkulacja indywidualna | K-Sal.au Salix aurita - wierzba uszata C3-C5 | szt | 275 |  | 0 |  | 0
161 | Kalkulacja indywidualna | K-Sal.pur'N' Salix purpurea - wierzba purpurowa C3-C5 | szt | 38 |  | 0 |  | 0
162 | Kalkulacja indywidualna | K-Sal.trian Salix triandra - wierzba trójpręcikowa C3-C5 | szt | 28 |  | 0 |  | 0
163 | Kalkulacja indywidualna | K-Sal.vim Salix viminalis - wierzba wiciowa C3-C5 | szt | 11 |  | 0 |  | 0
164 | Kalkulacja indywidualna | K-Sal.cin Salix cinerea - wierzba szara C3-C5 | szt | 42 |  | 0 |  | 0
165 | Kalkulacja indywidualna | K-Sal.pen Salix pentandra - wierzba pięciopręcikowa C3-C5 | szt | 5 |  | 0 |  | 0
166 | Kalkulacja indywidualna | K-Prun.spin Prunus spinosa - śliwa tarnina C3-C5 | szt | 19 |  | 0 |  | 0
Pnącza okrywowe
167 | Kalkulacja indywidualna | P-Hed.h Hedera helix - bluszcz pospolity p9 - p10 | szt | 4299 |  | 0 |  | 0
Byliny okrywowe
168 | Kalkulacja indywidualna | B-Gal.lut Galeobdolon luteum - gajowiec żółty p9 - p10 | szt | 772 |  | 0 |  | 0
Byliny szuwarowe
169 | Kalkulacja indywidualna | S - Car.acu Carex acutiformis - turzyca błotna C2 | szt | 186 |  | 0 |  | 0
170 | Kalkulacja indywidualna | S - Equ.flu Equisetum fluviatile - skrzyp bagienny C2 | szt | 405 |  | 0 |  | 0
171 | Kalkulacja indywidualna | S - Typ.ang Typha angustifolia - pałka wąskolistna C2 | szt | 131 |  | 0 |  | 0
172 | Kalkulacja indywidualna | S - Erio.vagi Eriophorum vaginatum - wełnianka pochwowata C2 | szt | 646 |  | 0 |  | 0
173 | Kalkulacja indywidualna | S - Sphag Sphagnum L. - mech torfowiec 612m2 gr. 10cm | kpl | 1 |  | 0 |  | 0
174 | Kalkulacja indywidualna | Przygotowanie podłoża pod nasadzenia drzew | m2 | 7.2 |  | 0 |  | 0
174.1 | KNR 2-01 0217/02 | Wykop dołu pod drzewo | m3 | 4.32 |  | 0 |  | 0
174.2 | Kalkulacja indywidualna | Warstwy ogrodnicze – Ręczne rozrzucenie ziemi żyznej lub kompostowej na terenie płaskim –wypełnienie pogłebienia pod drzewa | m3 | 4.32 |  | 0 |  | 0
PLAC TRÓJKĄTNY PRZY WEJŚCIU DO OGRODU BIOCENOTYCZNEGO
drzewa
175 | Kalkulacja indywidualna | Kl.okr Acer circinatum - klon okrągłolistny wys. min. 2m | szt | 1 |  | 0 |  | 0
byliny
176 | Kalkulacja indywidualna | B-Cal.ac.'KF' Calamagrostis ×acutiflora 'Karl Foerster'- trzcinnik ostrokwiatowy odm. Karl Foerster C2 | szt | 36 |  | 0 |  | 0
177 | Kalkulacja indywidualna | B-Ger.mac.'A' Geranium macrorrhizum 'Album' - bodziszek korzeniasty odm. 'Album' C2 | szt | 70 |  | 0 |  | 0
178 | Kalkulacja indywidualna | B-Ech.purp.'FA' Echinacea purpurea 'Fragrant Angel' - jeżówka purpurowa odm. Fragrant Angel C2 | szt | 75 |  | 0 |  | 0
179 | Kalkulacja indywidualna | B-Leu.vul Leucanthemum vulgare - jastrun właściwy P9/P11 | szt | 40 |  | 0 |  | 0
180 | Kalkulacja indywidualna | B-Pan.vir.'W' Panicum virgatum 'Warrior' - proso rózgowate odm 'Warrior' C2 | szt | 17 |  | 0 |  | 0
181 | Kalkulacja indywidualna | B-Sti.cal Stipa calamagrostis - ostnica trzcinnikowata C2 | szt | 48 |  | 0 |  | 0
182 | Kalkulacja indywidualna | B-Tan.vul.'C' Tanacetum vulgare 'Crispa' - wrotycz pospolity odm. Crispa C2 | szt | 51 |  | 0 |  | 0
pnącza
183 | Kalkulacja indywidualna | P-Clem.rec Clematis recta - powojnik prosty C2 | szt | 40 |  | 0 |  | 0
184 | Kalkulacja indywidualna | P-Clem.p Clematis praecox- powojnik wczesny C2 | szt | 120 |  | 0 |  | 0
185 | Kalkulacja indywidualna | P-Clem.rec Hedera helix - bluszcz pospolity C2 | szt | 120 |  | 0 |  | 0
186 | KNR 2-21 0319/04 | Sadzenie drzew | szt | 6 |  | 0 |  | 0
187 | Kalkulacja indywidualna | Stabilizacja drzew | kpl | 6 | 0 | 0 |  | 0
187.1 | Kalkulacja indywidualna dopłata 3x | Wbicie słupka Krotność = 3 | szt | 6 |  | 0 |  | 0
187.2 | KNR 2-21 0708/04 | Cieniowanie drzew | szt | 6 |  | 0 |  | 0
188 | Kalkulacja indywidualna | System napowietrzająco - nawadniający - na jedno drzewo 5mb rury drenarskiej perforowanej | szt | 30 |  | 0 |  | 0
189 | Kalkulacja indywidualna | Sadzenie krzewów | szt | 869 | 0 | 0 |  | 0
189.1 | KNR 2-01 0312/01 | Wykopanie dołów o wymiaracg 40x40x40cm | dół | 869 |  | 0 |  | 0
189.2 | KNR 2-21 0301/05.1 | Sadzenie drzew i krzewów liściastych form naturalnych na terenie płaskim w gruncie kategorii I-II w dołach o średnicy i głębokości 0,4m z całkowitą zaprawą dołów | szt | 869 |  | 0 |  | 0
190 | KNR 2-21 0414/09 | Sadzenie pnączy | szt | 4579 |  | 0 |  | 0
191 | KNR 2-21 0414/09 | Sadzenie bylin | szt | 1109 |  | 0 |  | 0
192 | KNR 2-21 0416/01 | Sadzenie roślin szuwarowych | szt | 1368 |  | 0 |  | 0
193 | KNR 2-21 0404/04 | Łąka kwietna | ha | 0.886 |  | 0 |  | 0
194 | KNR 2-31 0202/05 analogia | Powierzchnia ściółkowania gr 5cm | m2 | 65.2 |  | 0 |  | 0
|  | 1.4.2.7. STREFY WEJŚCIOWE |  |  |  | 0 |  | 0
|  | 1.4.2.7.1. Przy Jeff's |  |  |  | 0 |  | 0
Drzewa
195 | Kalkulacja indywidualna | KL.strz Acer griseum - klon strzępiastokory; balot/300-350, forma wielopniowa min. 16-18cm 3-4 przewodn | szt | 2 |  | 0 |  | 0
Krzewy
196 | Kalkulacja indywidualna | K-Cha.sup 'JT' Chaenomeles xsuperba - pigwowiec pośredni odm. Jet Trail C5 | szt | 114 |  | 0 |  | 0
197 | Kalkulacja indywidualna | K-Cha.sup 'C' Chaenomeles xsuperba - pigwowiec pośredni odm. Cameo C5 | szt | 65 |  | 0 |  | 0
Byliny
198 | Kalkulacja indywidualna | B-Des.c Deschampsia caespitosa - śmiałek darniowy C3 | szt | 275 |  | 0 |  | 0
199 | Kalkulacja indywidualna | B-St.cal Stipa calamagrostis - ostnica trzcinnikowata C2 | szt | 775 |  | 0 |  | 0
200 | Kalkulacja indywidualna | B-Nep.gran 'DtD' Nepeta grandiflora 'Dawn to Dusk' - kocimiętka wielkokwiatowa odm. Dawn to Dusk C1 | szt | 255 |  | 0 |  | 0
201 | Kalkulacja indywidualna | B-Ech.pal Echinacea pallida - jeżówka blada C2 | szt | 355 |  | 0 |  | 0
202 | Kalkulacja indywidualna | B-Ech.pal 'HD' Echinacea pallida 'Hula Dancer' - jeżówka blada odm. Hula Dancer C2 | szt | 305 |  | 0 |  | 0
203 | Kalkulacja indywidualna | B-Ver.lon 'FL' Veronica longifolia 'First Lady' - przetacznik długolistny odm.First Lady C2 | szt | 100 |  | 0 |  | 0
204 | Kalkulacja indywidualna | B-Mis.ch. 'GN' Miscanthus chinensis 'Gracillimus Nana' -miskant chiński odm. Gracillimus Nana C3 | szt | 550 |  | 0 |  | 0
205 | Kalkulacja indywidualna | B-San.men Sanguisorba Menziesii - krwiściąg Menziesa C3 | szt | 240 |  | 0 |  | 0
Rośliny cebulowe
206 | Kalkulacja indywidualna | C-All.am. 'RM' Allium amethystinum 'Red Mohican' czosnek odm. Red Mohican; cebule | szt | 631 |  | 0 |  | 0
207 | Kalkulacja indywidualna | C-All.sph Allium sphaerocephalon- czosnek główkowaty; cebule | szt | 633 |  | 0 |  | 0
208 | KNR 2-21 0101/01 | Zebranie i złożenie zanieczyszczeń w pryzmy | m3 | 12.32 |  | 0 |  | 0
209 | Kalkulacja indywidualna | Przygotowanie podłoża | m2 | 623 |  | 0 |  | 0
209.1 | KNR 2-21 0207/02 | Orka gleby glebogryzarką przyczepną gruntu kategorii III | ha | 0.062 |  | 0 |  | 0
209.2 | KNR 2-21 0213/01 | Ręczne rozrzucenie ziemi żyznej lub kompostowej o grubości warstwy 2cm na terenie płaskim | ha | 0.062 |  | 0 |  | 0
209.3 | KNR 2-21 0213/02 dopłata 33x | Dodatek za każdy 1cm grubości warstwy ziemi żyznej lub kompostowej ponad 2cm ręcznie rozrzuconej na terenie płaskim Krotność = 33 | ha | 0.062 |  | 0 |  | 0
210 | Kalkulacja indywidualna | Przygotowanie podłoża pod nasadzenia drzew | m2 | 6.48 |  | 0 |  | 0
210.1 | KNR 2-01 0217/02 | Wykop dołu pod drzewo | m3 | 6.48 |  | 0 |  | 0
210.2 | Kalkulacja indywidualna | Warstwy ogrodnicze – Ręczne rozrzucenie ziemi żyznej lub kompostowej na terenie płaskim –wypełnienie pogłebienia pod drzewa | m3 | 6.48 |  | 0 |  | 0
211 | KNR 2-21 0319/04 | Sadzenie drzew | szt | 2 |  | 0 |  | 0
212 | Kalkulacja indywidualna | Szcepionka mikoryzowa | szt | 2 |  | 0 |  | 0
213 | Kalkulacja indywidualna | Stabilizacja podziemna dla dużych drzew - bryła korzeniowa o średnicy 120cm | kpl | 2 |  | 0 |  | 0
214 | Kalkulacja indywidualna | System napowietrzająco - nawadniający - na jedno drzewo 5mb rury drenarskiej perforowanej | m | 10 |  | 0 |  | 0
215 | Kalkulacja indywidualna | Sadzenie krzewów | szt | 179 | 0 | 0 |  | 0
215.1 | KNR 2-01 0312/01 | Wykopanie dołów o wymiarach 40x40x40cm | dół | 179 |  | 0 |  | 0
215.2 | KNR 2-21 0301/05.1 | Sadzenie drzew i krzewów liściastych form naturalnych na terenie płaskim w gruncie kategorii I-II w dołach o średnicy i głębokości 0,4m z całkowitą zaprawą dołów | szt | 179 |  | 0 |  | 0
216 | KNR 2-21 0414/09 | Sadzenie byliny | szt | 2855 |  | 0 |  | 0
217 | KNR 2-21 0414/08 | Sadzenie roślin cebulkowych | szt | 1264 |  | 0 |  | 0
218 | KNR 2-31 0202/05 analogia | Powierzchnia ściółkowania gr 5cm | m2 | 623 |  | 0 |  | 0
219 | KNR 2-21 0404/04 | Łąka | ha | 0.035 |  | 0 |  | 0
|  | 1.4.2.7.2. Przy rondzie jazdy polskiej (metro politechnika) |  |  |  | 0 |  | 0
Krzewy
220 | Kalkulacja indywidualna | K-Eu.ala.'F' Euonymus alatus 'Fireball' - trzmielina oskrzydlona odm. Fireball C5 | szt | 29 |  | 0 |  | 0
221 | Kalkulacja indywidualna | K-Pr.pum.v.d Prunus pumila var. Depressa - sliwa karłowa odm. płożąca C2 | szt | 800 |  | 0 |  | 0
222 | Kalkulacja indywidualna | K-Wei.fl.'RP' Weigela florida 'Red Prince' - krzewuszka cudowna odm. Red Prince C5 | szt | 66 |  | 0 |  | 0
Krzewy przesadzane
223 | KNR 2-21 0105/01; KNR 2-21 0301/06 | Krzewuszka cudowna (nr inw. 8159, 8162), ok. 250m2 | szt | 314 | 0 | 0 |  | 0
223.1 | KNR 2-21 0105/01 | Wykopanie krzewów w celu przesadzenia | szt | 314 |  | 0 |  | 0
223.2 | KNR 2-21 0301/05 | Sadzenie drzew i krzewów liściastych form naturalnych na terenie płaskim w gruncie kategorii I-II o średnicy i głębokości dołów 0,4m z całkowitą zaprawą dołów | szt | 314 |  | 0 |  | 0
Byliny
224 | Kalkulacja indywidualna | B-Cal.b Calamagrostis brachytricha - trzcinnik krótkowłosowy C2 | szt | 1000 |  | 0 |  | 0
225 | Kalkulacja indywidualna | B-Cal.ac'KF' Calamagrostis xacutiflora 'Farl Foerster' - trzcinnik ostrokwiatowy odm. Karl Foerster C2 | szt | 400 |  | 0 |  | 0
226 | Kalkulacja indywidualna | B-Mis.sin.'Ad' Miscanthus sinensis 'Adagio' - miskant chiński odm. Adagio C2 | szt | 1050 |  | 0 |  | 0
227 | Kalkulacja indywidualna | B-Sti.cal Stipa calamagrostis - ostnica trzcinnikowata C2 | szt | 1355 |  | 0 |  | 0
Rośliny cebulowe
228 | Kalkulacja indywidualna | C-All.sph Allium sphaerocephalon - czosnek główkowaty; do sadzenia grupami po 3-5 szt./m2 w układzie mozaikowym | szt | 250 |  | 0 |  | 0
229 | KNR 2-21 0101/01 | Zebranie i złożenie zanieczyszczeń w pryzmy | m3 | 22.1 |  | 0 |  | 0
230 | Kalkulacja indywidualna | Przygotowanie podłoża dla krzewów i bylin | m2 | 1161 |  | 0 |  | 0
230.1 | KNR 2-21 0207/02 | Orka gleby glebogryzarką przyczepną gruntu kategorii III | ha | 0.116 |  | 0 |  | 0
230.2 | KNR 2-21 0213/01 | Ręczne rozrzucenie ziemi żyznej lub kompostowej o grubości warstwy 2cm na terenie płaskim | ha | 0.116 |  | 0 |  | 0
230.3 | KNR 2-21 0213/02 dopłata 28x | Dodatek za każdy 1cm grubości warstwy ziemi żyznej lub kompostowej ponad 2cm ręcznie rozrzuconej na terenie płaskim Krotność = 28 | ha | 0.116 |  | 0 |  | 0
231 | Kalkulacja indywidualna | Przygotowanie podłoża gr. 40cm | m2 | 25 |  | 0 |  | 0
231.1 | KNR 2-21 0207/02 | Orka gleby glebogryzarką przyczepną gruntu kategorii III | ha | 0.003 |  | 0 |  | 0
231.2 | KNR 2-21 0213/01 | Ręczne rozrzucenie ziemi żyznej lub kompostowej o grubości warstwy 2cm na terenie płaskim | ha | 0.003 |  | 0 |  | 0
231.3 | KNR 2-21 0213/02 dopłata 38x | Dodatek za każdy 1cm grubości warstwy ziemi żyznej lub kompostowej ponad 2cm ręcznie rozrzuconej na terenie płaskim Krotność = 38 | ha | 0.003 |  | 0 |  | 0
232 | Kalkulacja indywidualna | Sadzenie krzewów | szt | 895 | 0 | 0 |  | 0
232.1 | KNR 2-01 0312/01 | Wykopanie dołów o wymiarach 30x30x30cm | dół | 800 |  | 0 |  | 0
232.2 | KNR 2-01 0312/01 | Wykopanie dołów o wymiarach 40x40x40cm | dół | 95 |  | 0 |  | 0
232.3 | KNR 2-21 0301/04 | Sadzenie drzew i krzewów liściastych form naturalnych na terenie płaskim w gruncie kategorii I-II o średnicy i głębokości dołów 0,3m z całkowitą zaprawą dołów | szt | 800 |  | 0 |  | 0
232.4 | KNR 2-21 0301/05.1 | Sadzenie drzew i krzewów liściastych form naturalnych na terenie płaskim w gruncie kategorii I-II w dołach o średnicy i głębokości 0,4m z całkowitą zaprawą dołów | szt | 95 |  | 0 |  | 0
233 | KNR 2-21 0414/09 | Sadzenie byliny | szt | 3805 |  | 0 |  | 0
234 | KNR 2-21 0414/08 | Sadzenie roślin cebulkowych | szt | 250 |  | 0 |  | 0
235 | KNR 2-31 0202/05 analogia | Powierzchnia ściółkowania gr 5cm | m2 | 1161 |  | 0 |  | 0
236 | Kalkulacja indywidualna | Trawnik | m2 | 670 |  | 0 |  | 0
236.1 | KNR 2-21 0401/05 | Ręczne wykonanie trawników dywanowych siewem z nawożeniem w gruncie kategorii III | m2 | 670 |  | 0 |  | 0
236.2 | KNR 2-21 0209/01 | Ręczne rozrzucenie na terenie płaskim torfu o grubości warstwy 2cm | ha | 0.067 |  | 0 |  | 0
237 | KNR 2-21 0401/04 | Rekultywacja terenu po robotach budowlanych - wysiew nasion (teren nachylony) | m2 | 137 |  | 0 |  | 0
|  | 1.4.2.7.3. Od ul. Stefana Batorego |  |  |  | 0 |  | 0
Drzewa
238 | Kalkulacja indywidualna | Gł.Lav 'C' Crataegus xlavallei 'Carrierei - głóg Lavallego odm. Carrierei wys. 400-500, obw 20-25, bryła 80cm, x 5 przesadzane | szt | 5 |  | 0 |  | 0
Krzewy
239 | Kalkulacja indywidualna | Ros.mic Rosa micracantha - róża drobnokwiatowa C2-C3 | szt | 13 |  | 0 |  | 0
240 | Kalkulacja indywidualna | Ros.inod Rosa inodora syn. Rosa elliptica - róża eliptyczna C2-C3 | szt | 24 |  | 0 |  | 0
241 | Kalkulacja indywidualna | Ros.spin 'F' Rosa spinosissima 'Fruhlingsduft' - róża gęstokolczasta odm. Fruhlingsduft C2-C3 | szt | 9 |  | 0 |  | 0
Pnącza okrywowe
242 | Kalkulacja indywidualna | B-Clem.'P' Clematis 'Praecox' - powojnik odm. Praecox C2 | szt | 246 |  | 0 |  | 0
243 | Kalkulacja indywidualna | B-Clem.'PF' Clematis 'Paul Farges' SUMMER SNOW - powojnik odm. Paul Farges C2 | szt | 246 |  | 0 |  | 0
Byliny
244 | Kalkulacja indywidualna | B-Cam.trach Campanula trachelium - dzwonek pokrzywolistny C2 | szt | 103 |  | 0 |  | 0
245 | Kalkulacja indywidualna | B-Dig.gran Digitalis grandiflora - naparstnica zwyczajna C2 | szt | 103 |  | 0 |  | 0
246 | Kalkulacja indywidualna | B-Des.c.'Sch' Deschampsia caespitosa 'Schottland' - śmiałek darniowy odm. Schottland C1,5/2 | szt | 103 |  | 0 |  | 0
247 | Kalkulacja indywidualna | B-Sym.off Symphytum officinale - żywokost lekarski P9/P11 | szt | 103 |  | 0 |  | 0
248 | Kalkulacja indywidualna | B-Kn.mac Knautia macedonica- świerzbnica macedońska C5 | szt | 122 |  | 0 |  | 0
249 | Kalkulacja indywidualna | B-Ver.long 'FL'Veronica longifolia przetacznik długolistny odm.First Lady C2 | szt | 122 |  | 0 |  | 0
250 | Kalkulacja indywidualna | B-Ech.aph. 'AG' Echinops aphaerocephalus-przegorzan kulisty odm. Arctic Glow C2 | szt | 122 |  | 0 |  | 0
251 | Kalkulacja indywidualna | B-Ech.ban. 'TB' Echinops bannaticus - przegorzan banacki odm. Taplow Blue C2 | szt | 122 |  | 0 |  | 0
252 | Kalkulacja indywidualna | C-All.sph Allium sphaerocephalon- czosnek główkowaty | szt | 417 |  | 0 |  | 0
253 | KNR 2-01 0201/01;KNR 2-21 0101/04 | Częściowa wymiana gleby | m2 | 324 |  | 0 |  | 0
253.1 | KNR 2-01 0301/02 | Roboty ziemne w gruncie kategorii III z transportem urobku samochodami samowyładowczymi na odległość do 1km | m3 | 113.4 |  | 0 |  | 0
253.2 | KNR 2-21 0101/04 | Wywiezienie ziemi samochodami do 1km | m3 | 113.4 |  | 0 |  | 0
253.3 | KNR 2-21 0101/05 dopłata 24x | Dodatek za dalsze 0,5km odległości ponad 1km wywozu ziemi samochodami Krotność = 24 | m3 | 113.4 |  | 0 |  | 0
254 | Kalkulacja indywidualna | Przygotowanie podłoża | m2 | 653 |  | 0 |  | 0
254.1 | KNR 2-21 0207/02 | Orka gleby glebogryzarką przyczepną gruntu kategorii III | ha | 0.065 |  | 0 |  | 0
254.2 | KNR 2-21 0213/01 | Ręczne rozrzucenie ziemi żyznej lub kompostowej o grubości warstwy 2cm na terenie płaskim | ha | 0.065 |  | 0 |  | 0
254.3 | KNR 2-21 0213/02 dopłata 33x | Dodatek za każdy 1cm grubości warstwy ziemi żyznej lub kompostowej ponad 2cm ręcznie rozrzuconej na terenie płaskim Krotność = 33 | ha | 0.065 |  | 0 |  | 0
255 | Kalkulacja indywidualna | Przygotowanie podłoża pod nasadzenia drzew | m2 | 7.2 |  | 0 |  | 0
255.1 | KNR 2-01 0217/02 | Wykop dołu pod drzewo | m3 | 6.48 |  | 0 |  | 0
255.2 | Kalkulacja indywidualna | Warstwy ogrodnicze – Ręczne rozrzucenie ziemi żyznej lub kompostowej na terenie płaskim –wypełnienie pogłebienia pod drzewa | m3 | 6.48 |  | 0 |  | 0
256 | KNR 2-21 0319/04 | Sadzenie drzew | szt | 5 |  | 0 |  | 0
257 | Kalkulacja indywidualna | Szcepionka mikoryzowa | szt | 5 |  | 0 |  | 0
258 | Kalkulacja indywidualna | Stabilizacja drzew - podziemne kotwienie | kpl | 5 |  | 0 |  | 0
259 | Kalkulacja indywidualna | System napowietrzająco - nawadniający - na jedno drzewo 5mb rury drenarskiej perforowanej | m | 25 |  | 0 |  | 0
260 | Kalkulacja indywidualna | Sadzenie krzewów | szt | 46 | 0 | 0 |  | 0
260.1 | KNR 2-01 0312/01 | Wykopanie dołów o wymiarach 40x40x40cm | dół | 46 |  | 0 |  | 0
260.2 | KNR 2-21 0301/05.1 | Sadzenie drzew i krzewów liściastych form naturalnych na terenie płaskim w gruncie kategorii I-II w dołach o średnicy i głębokości 0,4m z całkowitą zaprawą dołów | szt | 46 |  | 0 |  | 0
261 | KNR 2-21 0414/09 | Sadzenie pnączy | szt | 492 |  | 0 |  | 0
262 | KNR 2-21 0414/09 | Sadzenie bylin | szt | 900 |  | 0 |  | 0
263 | KNR 2-21 0414/08 | Sadzenie roślin cebulkowych | szt | 417 |  | 0 |  | 0
264 | KNR 2-31 0202/05 analogia | Powierzchnia ściółkowania gr 5cm | m2 | 653 |  | 0 |  | 0
265 | Kalkulacja indywidualna | Powierzchnia krzewów do przesadzenia | m2 | 65 |  | 0 |  | 0
|  | 1.4.2.7.4. Od GUSu |  |  |  | 0 |  | 0
Drzewa
266 | Kalkulacja indywidualna | Lp.dr. 'G' Tilia cordata 'Greenspire' - lipa drobnolistna odm Greenspire, wys. min 450cm,obw. 25-30cm, bryła 75-100cm | szt | 1 |  | 0 |  | 0
267 | Kalkulacja indywidualna | Czm Prunus padus - czeremcha pospolita | szt | 1 |  | 0 |  | 0
Krzewy
268 | Kalkulacja indywidualna | K-Prun.pum.v.d Prunus pumila var.depressa - śliwa karłowa odm. płożąca C3 | szt | 1605 |  | 0 |  | 0
269 | Kalkulacja indywidualna | K-Ros.can Rosa canina - róża dzika | szt | 32 |  | 0 |  | 0
270 | Kalkulacja indywidualna | K-Cha.sup 'JT' Chaenomeles xsuperba - pigwowiec pośredni odm. Jet Trail C5 | szt | 135 |  | 0 |  | 0
271 | Kalkulacja indywidualna | K-Cha.sup 'C' Chaenomeles xsuperba - pigwowiec pośredni odm. Cameo C5 | szt | 63 |  | 0 |  | 0
272 | KNR 2-21 0101/01 | Zebranie i złożenie zanieczyszczeń w pryzmy | m3 | 16.76 |  | 0 |  | 0
273 | Kalkulacja indywidualna | Przygotowanie podłoża | m2 | 483 |  | 0 |  | 0
273.1 | KNR 2-21 0207/02 | Orka gleby glebogryzarką przyczepną gruntu kategorii III | ha | 0.048 |  | 0 |  | 0
273.2 | KNR 2-21 0213/01 | Ręczne rozrzucenie ziemi żyznej lub kompostowej o grubości warstwy 2cm na terenie płaskim | ha | 0.048 |  | 0 |  | 0
273.3 | KNR 2-21 0213/02 dopłata 33x | Dodatek za każdy 1cm grubości warstwy ziemi żyznej lub kompostowej ponad 2cm ręcznie rozrzuconej na terenie płaskim Krotność = 33 | ha | 0.048 |  | 0 |  | 0
274 | Kalkulacja indywidualna | Przygotowanie podłoża pod nasadzenia drzew | m2 | 4 |  | 0 |  | 0
274.1 | KNR 2-01 0217/02 | Wykop dołu pod drzewo | m3 | 2.912 |  | 0 |  | 0
274.2 | Kalkulacja indywidualna | Warstwy ogrodnicze – Ręczne rozrzucenie ziemi żyznej lub kompostowej na terenie płaskim –wypełnienie pogłebienia pod drzewa | m3 | 2.912 |  | 0 |  | 0
275 | KNR 2-21 0319/04 | Sadzenie drzew | szt | 2 |  | 0 |  | 0
276 | Kalkulacja indywidualna | Szcepionka mikoryzowa | szt | 2 |  | 0 |  | 0
277 | Kalkulacja indywidualna | Stabilizacja drzew - kotwy podziemne | kpl | 1 |  | 0 |  | 0
278 | Kalkulacja indywidualna | Stabilizacja drzew | kpl | 1 | 0 | 0 |  | 0
278.1 | Kalkulacja indywidualna dopłata 3x | Wbicie słupka Krotność = 3 | szt | 1 |  | 0 |  | 0
278.2 | KNR 2-21 0708/04 | Cieniowanie drzew | szt | 1 |  | 0 |  | 0
279 | Kalkulacja indywidualna | System napowietrzająco - nawadniający - na jedno drzewo 5mb rury drenarskiej perforowanej | m | 10 |  | 0 |  | 0
280 | Kalkulacja indywidualna | Sadzenie krzewów | szt | 1835 | 0 | 0 |  | 0
280.1 | KNR 2-01 0312/01 | Wykopanie dołów o wymiarach 40x40x40cm | dół | 1835 |  | 0 |  | 0
280.2 | KNR 2-21 0301/05.1 | Sadzenie drzew i krzewów liściastych form naturalnych na terenie płaskim w gruncie kategorii I-II w dołach o średnicy i głębokości 0,4m z całkowitą zaprawą dołów | szt | 1835 |  | 0 |  | 0
281 | KNR 2-31 0202/05 analogia | Powierzchnia ściółkowania gr 5cm | m2 | 483 |  | 0 |  | 0
282 | Kalkulacja indywidualna | Trawnik | m2 | 1129 |  | 0 |  | 0
282.1 | KNR 2-21 0401/05 | Ręczne wykonanie trawników dywanowych siewem z nawożeniem w gruncie kategorii III | m2 | 1129 |  | 0 |  | 0
282.2 | KNR 2-21 0209/01 | Ręczne rozrzucenie na terenie płaskim torfu o grubości warstwy 2cm | ha | 0.113 |  | 0 |  | 0
|  | 1.4.2.7.5. Od BN |  |  |  | 0 |  | 0
Drzewa
283 | Kalkulacja indywidualna | Gb Carpinus betulus - grab pospolity ob..18-20 | szt | 4 |  | 0 |  | 0
284 | Kalkulacja indywidualna | Lp.d.'G' Tilia cordata 'Greenspire' - lipa drobnolistna odm. Greenspire ob..18-20 | szt | 1 |  | 0 |  | 0
Krzewy soliterowe
285 | Kalkulacja indywidualna | K-Ac.camp Acer campestre - klon polny, forma wielopniowa, minimum 4 przewodniki 10/12_3-4 pnie | szt | 8 |  | 0 |  | 0
286 | Kalkulacja indywidualna | K-Cor.kou Cornus kousa - dereń kousa 10/12_3-4 pnie | szt | 3 |  | 0 |  | 0
Krzewy
287 | Kalkulacja indywidualna | K-Eu.f.'C' Euonymus fortunei 'Coloratus' - trzmielina Fortune'a odm. Coloratus C2, minimum 4 rozgałęzienia | szt | 1555 |  | 0 |  | 0
288 | Kalkulacja indywidualna | K-Nei.inc.'C' Neillia incisa 'Crispa' - tawulec pogięty odm. Crispa C2, minimum 4 rozgałęzienia | szt | 132 |  | 0 |  | 0
289 | Kalkulacja indywidualna | K-Hyd.p.'J' Hydrangea paniculata Little Lime 'Jane' - hortensja bukietowa Little lime odm. Jane C5 | szt | 17 |  | 0 |  | 0
290 | Kalkulacja indywidualna | K-Vib.c.'J' Viburnum carlesii 'Juddii' - kalina koreańska odm. Juddii C5 | szt | 18 |  | 0 |  | 0
291 | Kalkulacja indywidualna | K-Vib.f.'N' Viburnum farreri 'Nanum' - kalia wonna odm. Nanum C3 | szt | 31 |  | 0 |  | 0
Pnącza
292 | Kalkulacja indywidualna | P-Hed.h Hedera helix - bluszcz pospolity P9, do sadzenia jako roslina okrywowa | szt | 150 |  | 0 |  | 0
Byliny
293 | Kalkulacja indywidualna | B-Aj.r Ajuga reptans - dąbrówka rozłogowa P9 | szt | 150 |  | 0 |  | 0
294 | Kalkulacja indywidualna | B-Gal.lut Galeobdolon luteum - gajowiec żółty P9 | szt | 145 |  | 0 |  | 0
295 | Kalkulacja indywidualna | B-Pul.off Pulmonaria obscura- midounka ćma P9 | szt | 145 |  | 0 |  | 0
296 | Kalkulacja indywidualna | B-My.syl Myosotis sylvatica - niezapominajka leśna P9 | szt | 145 |  | 0 |  | 0
297 | Kalkulacja indywidualna | B-Vio.od Viola odorata - fiołek wonny P9 | szt | 145 |  | 0 |  | 0
298 | Kalkulacja indywidualna | B-Des.c Deschampsia caespitosa - śmiałek darniowy C2 | szt | 165 |  | 0 |  | 0
299 | Kalkulacja indywidualna | B-Cal.b Calamagrostis brachytricha - trzcinnik krótkowłosowy C2 | szt | 320 |  | 0 |  | 0
300 | KNR 2-21 0101/01 | Zebranie i złożenie zanieczyszczeń w pryzmy | m3 | 9.48 |  | 0 |  | 0
301 | Kalkulacja indywidualna | Przygotowanie podłoża pod nasadzenia drzew | m2 | 7.2 |  | 0 |  | 0
301.1 | KNR 2-01 0217/02 | Wykop dołu pod drzewo | m3 | 4.32 |  | 0 |  | 0
301.2 | Kalkulacja indywidualna | Warstwy ogrodnicze – Ręczne rozrzucenie ziemi żyznej lub kompostowej na terenie płaskim –wypełnienie pogłebienia pod drzewa | m3 | 4.32 |  | 0 |  | 0
302 | KNR 2-21 0319/04 | Sadzenie drzew | szt | 5 |  | 0 |  | 0
303 | Kalkulacja indywidualna | Szcepionka mikoryzowa | szt | 5 |  | 0 |  | 0
304 | Kalkulacja indywidualna | Stabilizajca krzewów soliterowych | kpl | 11 |  | 0 |  | 0
305 | Kalkulacja indywidualna | Stabilizacja drzew | kpl | 5 | 0 | 0 |  | 0
305.1 | Kalkulacja indywidualna dopłata 3x | Wbicie słupka Krotność = 3 | szt | 5 |  | 0 |  | 0
305.2 | KNR 2-21 0708/04 | Cieniowanie drzew | szt | 5 |  | 0 |  | 0
306 | Kalkulacja indywidualna | System napowietrzająco - nawadniający - na jedno drzewo 3mb rury drenarskiej perforowanej o średnicy min. 50mm | m | 48 |  | 0 |  | 0
307 | KNR 2-21 0319/04 | Sadzenie krzewów soliterowych (sadzone do dołów jak dla małych drzew) | m | 11 |  | 0 |  | 0
308 | Kalkulacja indywidualna | Sadzenie krzewów | szt | 1753 |  | 0 |  | 0
308.1 | KNR 2-01 0312/01 | Wykopanie dołów o wymiarach 30x30x30cm | dół | 1718 |  | 0 |  | 0
308.2 | KNR 2-01 0312/01 | Wykopanie dołów o wymiarach 40x40x40cm | dół | 35 |  | 0 |  | 0
308.3 | KNR 2-21 0301/04 | Sadzenie drzew i krzewów liściastych form naturalnych na terenie płaskim w gruncie kategorii I-II o średnicy i głębokości dołów 0,3m z całkowitą zaprawą dołów | szt | 1718 |  | 0 |  | 0
308.4 | KNR 2-21 0301/05.1 | Sadzenie drzew i krzewów liściastych form naturalnych na terenie płaskim w gruncie kategorii I-II w dołach o średnicy i głębokości 0,4m z całkowitą zaprawą dołów | szt | 35 |  | 0 |  | 0
309 | KNR 2-21 0414/09 | Sadzenie pnączy | szt | 150 |  | 0 |  | 0
310 | KNR 2-21 0414/09 | Sadzenie byliny | szt | 1215 |  | 0 |  | 0
311 | KNR 2-31 0202/05 analogia | Powierzchnia ściółkowania gr 5cm | m2 | 438 |  | 0 |  | 0
312 | KNR 2-21 0404/04 | Dosiewanie nasion na rabacie bylinowej | ha | 0.013 |  | 0 |  | 0
313 | KNR 2-01 0201/01;KNR 2-21 0101/04 | Usunięcie ziemi | m2 | 126 |  | 0 |  | 0
313.1 | KNR 2-01 0301/02 | Roboty ziemne w gruncie kategorii III z transportem urobku samochodami samowyładowczymi na odległość do 1km | m3 | 12.6 |  | 0 |  | 0
313.2 | KNR 2-21 0101/04 | Wywiezienie ziemi samochodami do 1km | m3 | 12.6 |  | 0 |  | 0
313.3 | KNR 2-21 0101/05 dopłata 24x | Dodatek za dalsze 0,5km odległości ponad 1km wywozu ziemi samochodami Krotność = 24 | m3 | 12.6 |  | 0 |  | 0
314 | Kalkulacja indywidualna | Przygotowanie podłoża | m2 | 427 |  | 0 |  | 0
314.1 | KNR 2-21 0207/02 | Orka gleby glebogryzarką przyczepną gruntu kategorii III | ha | 0.043 |  | 0 |  | 0
314.2 | KNR 2-21 0213/01 | Ręczne rozrzucenie ziemi żyznej lub kompostowej o grubości warstwy 2cm na terenie płaskim | ha | 0.043 |  | 0 |  | 0
314.3 | KNR 2-21 0213/02 dopłata 8x | Dodatek za każdy 1cm grubości warstwy ziemi żyznej lub kompostowej ponad 2cm ręcznie rozrzuconej na terenie płaskim Krotność = 8 | ha | 0.043 |  | 0 |  | 0
|  | 1.4.2.8. STREFY BRZEGOWE |  |  |  | 0 |  | 0
|  | 1.4.2.8.1. Przy ul. Wawelskiej wschodnia cz. 1 |  |  |  | 0 |  | 0
Krzewy
315 | Kalkulacja indywidualna | K-Ros.inod Rosa inodora syn. Rosa elliptica - róża eliptyczna C5/wys. 50-60cm | szt | 50 |  | 0 |  | 0
316 | Kalkulacja indywidualna | K-Ros.mic Rosa micracantha - róża drobnokwiatowa Rosa micracantha - róża drobnokwiatowa C5/wys. 50-60cm | szt | 50 |  | 0 |  | 0
317 | Kalkulacja indywidualna | K-Rub.plic Rubus plicatus - jeżyna fałdowana C3/wys. 30-40cm | szt | 53 |  | 0 |  | 0
318 | KNR 2-21 0404/04 | Łąka | ha | 0.077 |  | 0 |  | 0
319 | Kalkulacja indywidualna | Przygotowanie podłoża | m2 | 250 |  | 0 |  | 0
319.1 | KNR 2-21 0207/02 | Orka gleby glebogryzarką przyczepną gruntu kategorii III | ha | 0.025 |  | 0 |  | 0
319.2 | KNR 2-21 0213/01 | Ręczne rozrzucenie ziemi żyznej lub kompostowej o grubości warstwy 2cm na terenie płaskim | ha | 0.025 |  | 0 |  | 0
319.3 | KNR 2-21 0213/02 dopłata 33x | Dodatek za każdy 1cm grubości warstwy ziemi żyznej lub kompostowej ponad 2cm ręcznie rozrzuconej na terenie płaskim Krotność = 33 | ha | 0.025 |  | 0 |  | 0
320 | Kalkulacja indywidualna | Sadzenie krzewów | szt | 153 | 0 | 0 |  | 0
320.1 | KNR 2-01 0312/01 | Wykopanie dołów o wymiaracg 40x40x40cm | dół | 153 |  | 0 |  | 0
320.2 | KNR 2-21 0301/05.1 | Sadzenie drzew i krzewów liściastych form naturalnych na terenie płaskim w gruncie kategorii I-II w dołach o średnicy i głębokości 0,4m z całkowitą zaprawą dołów | szt | 153 |  | 0 |  | 0
321 | KNR 2-31 0202/05 analogia | Powierzchnia ściółkowania gr 5cm | m2 | 250 |  | 0 |  | 0
|  | 1.4.2.8.2. Przy ul. Wawelskiej wschodnia cz. 2 |  |  |  | 0 |  | 0
Krzewy
322 | Kalkulacja indywidualna | K-Ros.mic Rosa micracantha - róża drobnokwiatowa C5/wys. 50-60cm | szt | 17 |  | 0 |  | 0
323 | Kalkulacja indywidualna | K-Ros.inod Rosa inodora syn. Rosa elliptica - róża eliptyczna C5/wys. 50-60cm | szt | 18 |  | 0 |  | 0
324 | Kalkulacja indywidualna | K-Rub.plic Rubus plicatus - jeżyna fałdowana C3/wys. 30-40cm | szt | 24 |  | 0 |  | 0
325 | Kalkulacja indywidualna | Przygotowanie podłoża | m2 | 94 |  | 0 |  | 0
325.1 | KNR 2-21 0207/02 | Orka gleby glebogryzarką przyczepną gruntu kategorii III | ha | 0.001 |  | 0 |  | 0
325.2 | KNR 2-21 0213/01 | Ręczne rozrzucenie ziemi żyznej lub kompostowej o grubości warstwy 2cm na terenie płaskim | ha | 0.001 |  | 0 |  | 0
325.3 | KNR 2-21 0213/02 dopłata 33x | Dodatek za każdy 1cm grubości warstwy ziemi żyznej lub kompostowej ponad 2cm ręcznie rozrzuconej na terenie płaskim Krotność = 33 | ha | 0.001 |  | 0 |  | 0
326 | Kalkulacja indywidualna | Sadzenie krzewów | szt | 59 | 0 | 0 |  | 0
326.1 | KNR 2-01 0312/01 | Wykopanie dołów o wymiarach 40x40x40cm | dół | 59 |  | 0 |  | 0
326.2 | KNR 2-21 0301/05.1 | Sadzenie drzew i krzewów liściastych form naturalnych na terenie płaskim w gruncie kategorii I-II w dołach o średnicy i głębokości 0,4m z całkowitą zaprawą dołów | szt | 59 |  | 0 |  | 0
327 | KNR 2-31 0202/05 analogia | Powierzchnia ściółkowania gr 5cm | m2 | 94 |  | 0 |  | 0
|  | 1.4.2.8.3. Przy Alei Niepodłegłości północno-zachodnia (na północ od Biblioteki) |  |  |  | 0 |  | 0
Drzewa
328 | Kalkulacja indywidualna | Jrz- Sorbus aucuparia var.edulis - jarząb pospolity odm. jadalna balot/wys. 300-350 obw. 18-20 | szt | 2 |  | 0 |  | 0
329 | KNR 2-21 0404/04 | Łąka | ha | 0.058 |  | 0 |  | 0
330 | Kalkulacja indywidualna | Przygotowanie podłoża | m2 | 92 |  | 0 |  | 0
330.1 | KNR 2-21 0207/02 | Orka gleby glebogryzarką przyczepną gruntu kategorii III | ha | 0.009 |  | 0 |  | 0
330.2 | KNR 2-21 0213/01 | Ręczne rozrzucenie ziemi żyznej lub kompostowej o grubości warstwy 2cm na terenie płaskim | ha | 0.009 |  | 0 |  | 0
330.3 | KNR 2-21 0213/02 dopłata 33x | Dodatek za każdy 1cm grubości warstwy ziemi żyznej lub kompostowej ponad 2cm ręcznie rozrzuconej na terenie płaskim Krotność = 33 | ha | 0.009 |  | 0 |  | 0
331 | KNR 2-21 0319/04 | Sadzenie drzew | szt | 2 |  | 0 |  | 0
332 | Kalkulacja indywidualna | Szcepionka mikoryzowa | szt | 2 |  | 0 |  | 0
333 | Kalkulacja indywidualna | Stabilizacja drzew - kotwienie podziemne | kpl | 2 |  | 0 |  | 0
334 | Kalkulacja indywidualna | System napowietrzająco - nawadniający - na jedno drzewo 5mb rury drenarskiej perforowanej | szt | 10 |  | 0 |  | 0
335 | KNR 2-31 0202/05 analogia | Powierzchnia ściółkowania gr 5cm | m2 | 93 |  | 0 |  | 0
|  | 1.4.2.8.4. Przy ul. Batorego |  |  |  | 0 |  | 0
336 | Kalkulacja indywidualna | Lp.h. P Tilia xeuropea 'Pallida' - lipa holenderska odm'Pallida' 20/25 | szt | 5 |  | 0 |  | 0
337 | Kalkulacja indywidualna | Lp.sz.Tilia platyphyllos - lipa szerokolistna 20/25 | szt | 6 |  | 0 |  | 0
338 | Kalkulacja indywidualna | Jw Acer pseudoplatanus klon jaworwys. 400-450 obw. 20-25 | szt | 1 |  | 0 |  | 0
339 | Kalkulacja indywidualna | Tp.sz 'DM' Populus canescens 'De Moffart' - topola szara odm. De Moffart 20/25 | szt | 1 |  | 0 |  | 0
340 | Kalkulacja indywidualna | B-Des.c Deschampsia caespitosa - śmiałek darniowy C3 | szt | 196 |  | 0 |  | 0
341 | Kalkulacja indywidualna | B-Ech.purp Echinacea purpurea - jeżówka purpurowa C3 | szt | 98 |  | 0 |  | 0
342 | KNR 2-21 0404/04 | Łąka | ha | 0.084 |  | 0 |  | 0
343 | Kalkulacja indywidualna | Przygotowanie podłoża | m2 | 62 |  | 0 |  | 0
343.1 | KNR 2-21 0207/02 | Orka gleby glebogryzarką przyczepną gruntu kategorii III | ha | 0.006 |  | 0 |  | 0
343.2 | KNR 2-21 0213/01 | Ręczne rozrzucenie ziemi żyznej lub kompostowej o grubości warstwy 2cm na terenie płaskim | ha | 0.006 |  | 0 |  | 0
343.3 | KNR 2-21 0213/02 dopłata 18x | Dodatek za każdy 1cm grubości warstwy ziemi żyznej lub kompostowej ponad 2cm ręcznie rozrzuconej na terenie płaskim Krotność = 33 | ha | 0.006 |  | 0 |  | 0
344 | Kalkulacja indywidualna | Przygotowanie podłoża pod nasadzenia drzew | m2 | 18.72 |  | 0 |  | 0
344.1 | KNR 2-01 0217/02 | Wykop dołu pod drzewo | m3 | 16.848 |  | 0 |  | 0
344.2 | Kalkulacja indywidualna | Warstwy ogrodnicze – Ręczne rozrzucenie ziemi żyznej lub kompostowej na terenie płaskim –wypełnienie pogłebienia pod drzewa | m3 | 16.848 |  | 0 |  | 0
345 | KNR 2-21 0319/04 | Sadzenie drzew | szt | 13 |  | 0 |  | 0
346 | Kalkulacja indywidualna | Szcepionka mikoryzowa | szt | 13 |  | 0 |  | 0
347 | Kalkulacja indywidualna | Stabilizacja drzew - stabilizajca podziemna | kpl | 13 |  | 0 |  | 0
348 | Kalkulacja indywidualna | System napowietrzająco - nawadniający - na jedno drzewo 5mb rury drenarskiej perforowanej | szt | 13 |  | 0 |  | 0
349 | KNR 2-21 0414/09 | Sadzenie bylin | szt | 294 |  | 0 |  | 0
350 | KNR 2-31 0202/05 analogia | Powierzchnia ściółkowania gr 5cm | m2 | 62 |  | 0 |  | 0
|  | 1.4.2.9. STREFY DLA PSÓW |  |  |  | 0 |  | 0
|  | 1.4.2.9.1. Oczka wodne dla psów. Strefa Ochocka |  |  |  | 0 |  | 0
Byliny - rośliny szuwarowe
351 | Kalkulacja indywidualna | S - Ele.palu Eleocharis palustris - ponikło błotne C2 | szt | 50 |  | 0 |  | 0
352 | Kalkulacja indywidualna | S - Gly.max Glyceria maxima - manna mielec C2 | szt | 25 |  | 0 |  | 0
353 | Kalkulacja indywidualna | S - Ir.pseu Iris pseudacorus - kosaciec żółty C2 | szt | 50 |  | 0 |  | 0
354 | Kalkulacja indywidualna | S - Lyth.sal Lythrum salicaria - krwawnica pospolita C2 | szt | 15 |  | 0 |  | 0
355 | Kalkulacja indywidualna | S - Myo.pal Myosotis palustris - niezapominajka błotna C2 | szt | 35 |  | 0 |  | 0
356 | Kalkulacja indywidualna | S - Sci.lac Scirpus lacustris - oczeret jeziorny C2 | szt | 55 |  | 0 |  | 0
357 | Kalkulacja indywidualna | S - Typ.ang Typha angustifolia - pałka wąskolistna C2 | szt | 50 |  | 0 |  | 0
Byliny - rośliny podwodne
358 | Kalkulacja indywidualna | Pw - Ra.aqu Ranunculus aquatilis - włosienicznik wodny | szt | 15 |  | 0 |  | 0
359 | Kalkulacja indywidualna | Pw - Ce.de Ceratophyllum demersum - rogatek sztywny | szt | 50 |  | 0 |  | 0
360 | KNR 2-21 0416/01 | Obsadzenie stawów lub basenów roślinami wodnymi | szt | 345 |  | 0 |  | 0
|  | 1.4.2.9.2. Oczka wodne dla psów. Strefa Śródmiejska |  |  |  | 0 |  | 0
Byliny - rośliny szuwarowe
361 | Kalkulacja indywidualna | S - Ele.palu Eleocharis palustris - ponikło błotne C2 | szt | 30 |  | 0 |  | 0
362 | Kalkulacja indywidualna | S - Gly.max Glyceria maxima - manna mielec C2 | szt | 20 |  | 0 |  | 0
363 | Kalkulacja indywidualna | S - Ir.pseu Iris pseudacorus - kosaciec żółty C2 | szt | 60 |  | 0 |  | 0
364 | Kalkulacja indywidualna | S - Lyth.sal Lythrum salicaria - krwawnica pospolita C2 | szt | 15 |  | 0 |  | 0
365 | Kalkulacja indywidualna | S - Myo.pal Myosotis palustris - niezapominajka błotna C2 | szt | 20 |  | 0 |  | 0
366 | Kalkulacja indywidualna | S - Sci.lac Scirpus lacustris - oczeret jeziorny C2 | szt | 60 |  | 0 |  | 0
367 | Kalkulacja indywidualna | S - Typ.ang Typha angustifolia - pałka wąskolistna C2 | szt | 40 |  | 0 |  | 0
Byliny - rośliny podwodne
368 | Kalkulacja indywidualna | Pw - Ra.aqu Ranunculus aquatilis - włosienicznik wodny | szt | 15 |  | 0 |  | 0
369 | Kalkulacja indywidualna | Pw - Ce.de Ceratophyllum demersum - rogatek sztywny | szt | 50 |  | 0 |  | 0
370 | KNR 2-21 0416/01 | Obsadzenie stawów lub basenów roślinami wodnymi | szt | 310 |  | 0 |  | 0
|  | 1.4.2.10. GŁÓWNY ZBIORNIK WODNY |  |  |  | 0 |  | 0
Byliny
371 | Kalkulacja indywidualna | B-Mis.sin 'Ad' miskant chiński odm. Adagio; Miscanthus sinensis 'Adagio' | szt | 112 |  | 0 |  | 0
372 | Kalkulacja indywidualna | B-Mis.sin 'G-F' miskant chiński odm. Grosse Fontane; Miscanthus sinensis 'Grosse Fontane' | szt | 164 |  | 0 |  | 0
373 | Kalkulacja indywidualna | B-Mis.sin 'Gr' miskant chiński odm. Gracilliums; Miscanthus sinensis 'Gracillimus' | szt | 387 |  | 0 |  | 0
374 | Kalkulacja indywidualna | B-Ane.nemo zawilec gajowy; Anemone nemorosa | szt | 2586 |  | 0 |  | 0
375 | Kalkulacja indywidualna | B-Dry.fli nerecznica samcza; Dryopteris filix-mas | szt | 2586 |  | 0 |  | 0
Rośliny szuwarowe
376 | Kalkulacja indywidualna | S - Ali.p-a żabieniec babka wodna; Alisma plantago-aquatica | szt | 562 |  | 0 |  | 0
377 | Kalkulacja indywidualna | S - Ber.um potocznik wąskolistny; Berula erecta | szt | 50 |  | 0 |  | 0
378 | Kalkulacja indywidualna | S - But.um łączeń baldaszkowaty; Butomus umbellatus | szt | 650 |  | 0 |  | 0
379 | Kalkulacja indywidualna | S - Cal.pal czermień błotna; Calla palustris | szt | 111 |  | 0 |  | 0
380 | Kalkulacja indywidualna | S - Cal.palu rzęśl bagienna; Callitriche palustris | szt | 445 |  | 0 |  | 0
381 | Kalkulacja indywidualna | S - Car.acu turzyca błotna; Carex acutiformis | szt | 50 |  | 0 |  | 0
382 | Kalkulacja indywidualna | S - Car.ela turzyca sztywna; Carex elata | szt | 398 |  | 0 |  | 0
383 | Kalkulacja indywidualna | S - Car.grac turzyca zaostrzona; Carex gracilis | szt | 136 |  | 0 |  | 0
384 | Kalkulacja indywidualna | S - Car.pseu turzyca nibyciborowa; Carex pseudocyperus | szt | 336 |  | 0 |  | 0
385 | Kalkulacja indywidualna | S - Car.rip turzyca brzegowa; Carex riparia | szt | 70 |  | 0 |  | 0
386 | Kalkulacja indywidualna | S - Cyp.long cibora długa; Cyperus longus | szt | 69 |  | 0 |  | 0
387 | Kalkulacja indywidualna | S - Ele.palu ponikło błotne; Eleocharis palustris | szt | 1758 |  | 0 |  | 0
388 | Kalkulacja indywidualna | S - Equ.flu skrzyp bagienny; Equisetum fluviatile | szt | 1441 |  | 0 |  | 0
389 | Kalkulacja indywidualna | S - Gly.max manna mielec; Glyceria maxima | szt | 2728 |  | 0 |  | 0
390 | Kalkulacja indywidualna | S - Hot.pal okrężnica bagienna; Hottonia palustris | szt | 310 |  | 0 |  | 0
391 | Kalkulacja indywidualna | S - Ir.pseu kosaciec żółty; Iris pseudacorus | szt | 2666 |  | 0 |  | 0
392 | Kalkulacja indywidualna | S - Lys.thy tojeść bukietowa; Lysimachia thyrsiflora | szt | 341 |  | 0 |  | 0
393 | Kalkulacja indywidualna | S - Lyth.sal krwawnica pospolita; Lythrum salicaria | szt | 201 |  | 0 |  | 0
394 | Kalkulacja indywidualna | S - Men.aqu mięta nadwodna; Mentha aquatica | szt | 186 |  | 0 |  | 0
395 | Kalkulacja indywidualna | S - Myo.pal niezapominajka błotna; Myosotis palustris | szt | 408 |  | 0 |  | 0
396 | Kalkulacja indywidualna | S - Pha.arun mozga trzcinowata; Phalaris arundinacea | szt | 270 |  | 0 |  | 0
397 | Kalkulacja indywidualna | S - Sci.lac oczeret jeziorny; Scirpus lacustris | szt | 1935 |  | 0 |  | 0
398 | Kalkulacja indywidualna | S - Siu.lat marek szerokolistny; Sium latifolium | szt | 471 |  | 0 |  | 0
399 | Kalkulacja indywidualna | S - Spar.ere jeżogłówka gałęzista; Sparganium erectum | szt | 826 |  | 0 |  | 0
400 | Kalkulacja indywidualna | S - Typ.ang pałka wąskolistna; Typha angustifolia | szt | 2539 |  | 0 |  | 0
401 | Kalkulacja indywidualna | S - Ver.bec przetacznik bobowniczek; Veronica beccabunga | szt | 227 |  | 0 |  | 0
402 | Kalkulacja indywidualna | S - Eup.can sadziec konopiasty; Eupatorium cannabinum | szt | 75 |  | 0 |  | 0
Rośliny wodne
403 | Kalkulacja indywidualna | W - Hip.vul Przęstka pospolita; Hippuris vulgaris | szt | 575 |  | 0 |  | 0
404 | Kalkulacja indywidualna | W - S.a osoka aloesowata; Stratiotes aloides | szt | 69 |  | 0 |  | 0
405 | Kalkulacja indywidualna | Nl grążel żółty; Nuphar luteum | szt | 20 |  | 0 |  | 0
406 | Kalkulacja indywidualna | N'Al' grzybień 'Albatros'; Nymphaea 'Albatros' | szt | 14 |  | 0 |  | 0
407 | Kalkulacja indywidualna | N'At' 'grzybień 'Attraction'; Nymphaea 'Attraction' | szt | 24 |  | 0 |  | 0
408 | Kalkulacja indywidualna | N'Ch' 'grzybień 'Charles de Meurville'; Nymphaea 'Charles de Meurville' | szt | 16 |  | 0 |  | 0
409 | Kalkulacja indywidualna | N'Co' grzybienie 'Colonel A.J. Welch'; Nymphaea 'Colonel A.J. Welch' | szt | 11 |  | 0 |  | 0
410 | Kalkulacja indywidualna | N'Es' grzybienie 'Escarboucle'; Nymphaea 'Escarboucle' | szt | 15 |  | 0 |  | 0
411 | Kalkulacja indywidualna | N'H' grzybienie 'Hermine'; Nymphaea 'Hermine' | szt | 27 |  | 0 |  | 0
412 | Kalkulacja indywidualna | N'MR' grzybienie 'Marliacea Rosea'; Nymphaea 'Marliacea Rosea' | szt | 37 |  | 0 |  | 0
Rośliny podwodne
413 | Kalkulacja indywidualna | Pw - Ce.de rogatek sztywny; Ceratophyllum demersum | szt | 5665 |  | 0 |  | 0
414 | Kalkulacja indywidualna | Pw - Cha.fra ramienica krucha; Chara fragilis | szt | 2458 |  | 0 |  | 0
415 | Kalkulacja indywidualna | Pw - My.sp wywłócznik kłosowy; Myriophyllum spicatum | szt | 2921 |  | 0 |  | 0
416 | Kalkulacja indywidualna | Pw - Po.lu rdestnica połyskujaca; Potamogeton lucens | szt | 2468 |  | 0 |  | 0
417 | Kalkulacja indywidualna | Pw - Po.cri rdestnica kędzierzawa; Potamogeton crispus | szt | 2107 |  | 0 |  | 0
418 | Kalkulacja indywidualna | Pw - Po.na rdestnica pływająca; Potamogeton natans | szt | 886 |  | 0 |  | 0
419 | Kalkulacja indywidualna | Pw - Ra.aqu włosienicznik wodny; Ranunculus aquatilis | szt | 4754 |  | 0 |  | 0
420 | Kalkulacja indywidualna | Przygotowanie podłoża | m2 | 6559 |  | 0 |  | 0
420.1 | KNR 2-21 0207/02 | Orka gleby glebogryzarką przyczepną gruntu kategorii III | ha | 0.656 |  | 0 |  | 0
420.2 | KNR 2-21 0213/01 | Ręczne rozrzucenie ziemi żyznej lub kompostowej o grubości warstwy 2cm na terenie płaskim | ha | 0.656 |  | 0 |  | 0
420.3 | KNR 2-21 0213/02 dopłata 18x | Dodatek za każdy 1cm grubości warstwy ziemi żyznej lub kompostowej ponad 2cm ręcznie rozrzuconej na terenie płaskim Krotność = 18 | ha | 0.656 |  | 0 |  | 0
421 | KNR 2-21 0414/09 | Sadzenie bylin | szt | 5835 |  | 0 |  | 0
422 | KNR 2-21 0416/01 | Obsadzenie stawów lub basenów roślinami wodnymi | szt | 41326 |  | 0 |  | 0
423 | KNR 2-21 0401/04 | Trawniki z siewu | m2 | 3555 |  | 0 |  | 0
424 | KNR 2-21 0404/04 | Łąka kwietna - uroczysko, teren okresowo zalewany | ha | 0.164 |  | 0 |  | 0
425 | KNR 2-21 0404/04 | Łąka kwietna | ha | 0.136 |  | 0 |  | 0
|  | 1.5. HYDROTECHNIKA |  |  |  | 0 |  | 0
|  | 1.5.1. KOMORY SKIMMERA |  |  |  | 0 |  | 0
|  | 1.5.1.1. Roboty ziemne |  |  |  | 0
426 | KNR 2-01 0217/05 | Wykopy w gruncie wykonywane na odkład | m3 | 95.381 |  | 0 |  | 0
427 | KNNR 1 0214/05.2 | Zasypanie wykopów fundamentowych z zagęszczeniem | m3 | 65.975 |  | 0 |  | 0
|  | 1.5.1.2. Fundamenty |  |  |  | 0
428 | KNR 2-31 0113/01; KNR 2-31 0113/05 | Podsypka piaskowa stabilizowana cementem gr. 10cm | m2 | 20.28 | 0 | 0 |  | 0
428.1 | KNR 2-31 0113/01 | Podbudowy o grubości 15cm wykonywane ręcznie z gruntu stabilizowanego cementem | m2 | 20.28 |  | 0 |  | 0
428.2 | KNR 2-31 0113/05 potrącenie 5x | - dodatek za każdy dalszy 1cm grubości ponad 15cm Krotność = -5 | m2 | 20.28 |  | 0 |  | 0
429 | KNR-W 2-02 1101/03 | Podkłady betonowe - beton C12/15 | m3 | 2.028 |  | 0 |  | 0
430 | KNR-W 2-02 0205/01.2 | Płyty fundamentowe żelbetowe - beton C30/37 W6 | m3 | 3.432 |  | 0 |  | 0
431 | KNR 2-02 0290/04 | Przygotowanie i montaż zbrojenia - fundamenty i ściany żelbetowe | t | 2.579 |  | 0 |  | 0
|  | 1.5.1.3. Ściany żelbetowe |  |  |  | 0
432 | KNR 0-20 0267/01.2; KNR 0-20 0267/03.2 | Ściany żelbetowe gr. 20cm - beton C30/37 W6 | m2 | 71.76 |  | 0 |  | 0
432.1 | KNR 0-20 0267/01.2 | Ściany żelbetowe o grubości 10cm i wysokości do 4m w deskowaniu systemowym z transportem betonu przy użyciu pompy na samochodzie - beton C30/37 W6 | m2 | 71.76 |  | 0 |  | 0
432.2 | KNR 0-20 0267/03.2 dopłata 10x | Ściany żelbetowe o grubości 10cm w deskowaniu systemowym z transportem betonu przy użyciu pompy na samochodzie - dodatek za każdy następny 1cm grubości ściany ponad 10cm - beton C30/37 W6 Krotność = 10 | m2 | 71.76 |  | 0 |  | 0
432.3 | Kalkulacja indywidualna | Dzierżawa deskowania - ściany żelbetowe | m-g | 14352 |  | 0 |  | 0
|  | 1.5.2. MOSTKI |  |  |  | 0
|  | 1.5.2.1. Mostek nr 1 TYP A(1) |  |  |  | 0
433 | Kalkulacja indywidualna | Mostek żelbetowy - długość konstrukcji 2005cm - korona o wym. 150x1805cm | kpl | 1 |  | 0 |  | 0
434 | Kalkulacja indywidualna | Barierki - przyjęto +50cm po każdej stronie | m | 28.1 |  | 0 |  | 0
435 | Kalkulacja indywidualna | Przepust PE DN300 L=150cm | szt | 1 |  | 0 |  | 0
|  | 1.5.2.2. Mostek nr 2 TYP A(1) |  |  |  | 0
436 | Kalkulacja indywidualna | Mostek żelbetowy - długość konstrukcji 1175cm - korona o wym. 150x960cm | kpl | 1 |  | 0 |  | 0
437 | Kalkulacja indywidualna | Przepust PE DN200 L=150cm | szt | 2 |  | 0 |  | 0
|  | 1.5.2.3. Mostek nr 3 TYP A(1) |  |  |  | 0 |  | 0
438 | Kalkulacja indywidualna | Mostek żelbetowy - długość konstrukcji 1240cm - korona o wym. 150x1025cm | kpl | 1 |  | 0 |  | 0
439 | Kalkulacja indywidualna | Przepust PE DN200 L=150cm | szt | 2 |  | 0 |  | 0
|  | 1.5.2.4. Mostek nr 4 TYP A(2) |  |  |  | 0 |  | 0
440 | Kalkulacja indywidualna | Mostek żelbetowy - długość konstrukcji 770cm - korona o wym. 150x570cm | kpl | 1 |  | 0 |  | 0
441 | Kalkulacja indywidualna | Przepust PE DN140 L=150cm | szt | 4 |  | 0 |  | 0
|  | 1.5.2.5. Mostek nr 5 TYP A(2) |  |  |  | 0 |  | 0
442 | Kalkulacja indywidualna | Mostek żelbetowy - długość konstrukcji 1030cm - korona o wym. 150x570cm | kpl | 1 |  | 0 |  | 0
443 | Kalkulacja indywidualna | Przepust PE DN140 L=150cm | szt | 4 |  | 0 |  | 0
|  | 1.5.2.6. Mostek nr 6 TYP A(2) |  |  |  | 0 |  | 0
444 | Kalkulacja indywidualna | Mostek żelbetowy - długość konstrukcji 575cm - korona o wym. 150x375cm | kpl | 1 |  | 0 |  | 0
445 | Kalkulacja indywidualna | Barierki - przyjęto +50cm po każdej stronie | m | 9.5 |  | 0 |  | 0
|  | 1.5.2.7. Mostek nr 7 TYP B |  |  |  | 0 |  | 0
446 | KNR-W 2-02 1101/03 | Podkłady betonowe - beton C12/15 | m3 | 0.738 |  | 0 |  | 0
447 | KNR-W 2-02 0205/01.2 | Płyty fundamentowe żelbetowe - beton C30/37 W6 | m3 | 7.866 |  | 0 |  | 0
448 | KNR-W 2-05 0102/04 | Elementy konstrukcji stalowych - ceowniki stalowe | t | 0.724 |  | 0 |  | 0
449 | KNR 2-14 0404/01 | Belki główne, podłużnice i poprzecznice pomostów o przekroju do 400cm2 | m3 | 0.671 |  | 0 |  | 0
450 | KNR 2-14 0405/01 | Pokłady pomostów drewnianych i obudowy boczne z desek gr. 5cm | m2 | 19.2 |  | 0 |  | 0
|  | 1.5.2.8. Mostek nr 8 TYP B |  |  |  | 0 |  | 0
451 | KNR-W 2-02 1101/03 | Podkłady betonowe - beton C12/15 | m3 | 0.738 |  | 0 |  | 0
452 | KNR-W 2-02 0205/01.2 | Płyty fundamentowe żelbetowe - beton C30/37 W6 | m3 | 7.866 |  | 0 |  | 0
453 | KNR-W 2-05 0102/04 | Elementy konstrukcji stalowych - ceowniki stalowe | t | 0.655 |  | 0 |  | 0
454 | KNR 2-14 0404/01 | Belki główne, podłużnice i poprzecznice pomostów o przekroju do 400cm2 | m3 | 0.405 |  | 0 |  | 0
455 | KNR 2-14 0405/01 | Pokłady pomostów drewnianych i obudowy boczne z desek gr. 5cm | m2 | 13.2 |  | 0 |  | 0
|  | 1.5.2.9. Mostek nr 9 TYP przepust DN300 |  |  |  | 0 |  | 0
456 | KNR 2-31 0105/07; KNR 2-31 0105/08 | Podsypka cementowo-piaskowa gr. 5cm | m2 | 4.6 | 0 | 0 |  | 0
456.1 | KNR 2-31 0105/07 | Warstwy podsypkowe cementowo-piaskowe zagęszczane mechanicznie o grubości po zagęszczeniu 3cm | m2 | 4.6 |  | 0 |  | 0
456.2 | KNR 2-31 0105/08 dopłata 2x | Warstwy podsypkowe cementowo-piaskowe zagęszczane mechanicznie - za każdy dalszy 1cm ponad 3cm Krotność = 2 | m2 | 4.6 |  | 0 |  | 0
457 | Kalkulacja indywidualna | Przepust z rury HDPE DN300 długości 920cm | szt | 1 |  | 0 |  | 0
458 | KNR 2-01 0235/01.2 | Formowanie i zagęszczanie nasypów do Is>1 | m3 | 83.978 |  | 0 |  | 0
Umocnienie skarp nasypu
459 | KNR 2-31 0105/07; KNR 2-31 0105/08 | Podsypka cementowo-piaskowa gr. 5cm | m2 | 59.196 | 0 | 0 |  | 0
459.1 | KNR 2-31 0105/07 | Warstwy podsypkowe cementowo-piaskowe zagęszczane mechanicznie o grubości po zagęszczeniu 3cm | m2 | 59.196 |  | 0 |  | 0
459.2 | KNR 2-31 0105/08 dopłata 2x | Warstwy podsypkowe cementowo-piaskowe zagęszczane mechanicznie - za każdy dalszy 1cm ponad 3cm Krotność = 2 | m2 | 59.196 |  | 0 |  | 0
460 | KNR AT-09 0202/01 | Geowłóknina 300g/m2 | m2 | 59.196 |  | 0 |  | 0
461 | KNR AT-09 0202/01 | Uszczelnienie Folia EPDM | m2 | 59.196 |  | 0 |  | 0
462 | KNR AT-09 0202/01 | Geowłóknina 500g/m2 | m2 | 59.196 |  | 0 |  | 0
463 | KNR-W 2-02 0205/01.2 | Płyty betonowe gr. 15cm - beton C30/37 W6 | m3 | 8.879 |  | 0 |  | 0
464 | KNR 2-02 0290/04 | Przygotowanie i montaż zbrojenia - zbrojenie siatką | t | 0.799 |  | 0 |  | 0
465 | KNR 2-01 0610/07 | Podsypka filtracyjna ze żwiru gr. 10cm | m3 | 5.92 |  | 0 |  | 0
466 | KNR 2-31 0403/01 | Oporniki żelbetowe, prefabrykowane | m | 34.907 |  | 0 |  | 0
Ścianka czołowa przepustu
467 | KNR-W 2-02 1101/03 | Podkłady betonowe - beton C12/15 | m3 | 0.429 |  | 0 |  | 0
468 | KNR-W 2-02 0229/10.2 | Elementy żelbetowe, monolityczny - beton C30/37 W6 | m3 | 0.471 |  | 0 |  | 0
469 | KNR 2-02 0290/04 | Przygotowanie i montaż zbrojenia - elementy żelbetowe | t | 0.066 |  | 0 |  | 0
|  | 1.5.2.10. Mostek nr 10 istn. przepust DN1000 |  |  |  | 0 |  | 0
470 | KNR 2-01 0235/01.2 | Formowanie i zagęszczanie nasypów do Is>1 | m3 | 15.329 |  | 0 |  | 0
471 | KNR 2-21 0401/04 | Ręczne wykonanie trawników dywanowych siewem z nawożeniem w gruncie kategorii I-II | m2 | 76.644 |  | 0 |  | 0
472 | KNR 2-21 0209/01 | Ręczne rozrzucenie na terenie płaskim torfu o grubości warstwy 2cm | ha | 0.008 |  | 0 |  | 0
Konstrukcja maskująca istniejący przepust
473 | KNR-W 2-02 1101/03 | Podkłady betonowe - beton C12/15 | m3 | 4.026 |  | 0 |  | 0
474 | KNR-W 2-02 0229/10.2 | Elementy żelbetowe, monolityczne - beton C30/37 W6 | m3 | 12.731 |  | 0 |  | 0
475 | KNR 2-02 0290/04 | Przygotowanie i montaż zbrojenia - elementy żelbetowe | t | 1.782 |  | 0 |  | 0
|  | 1.5.2.11. Mostek nr 11 TYP C |  |  |  | 0 |  | 0
476 | KNR 2-01 0217/05 | Wykopy w gruncie wykonywane na odkład | m3 | 31.5 |  | 0 |  | 0
477 | KNNR 1 0214/05.2 | Zasypanie wykopów fundamentowych z zagęszczeniem | m3 | 22.92 |  | 0 |  | 0
478 | KNR-W 2-02 1101/03 | Podkłady betonowe - beton C12/15 | m3 | 4.5 |  | 0 |  | 0
479 | KNR-W 2-02 0204/01.2 | Stopy fundamentowe żelbetowe - beton C30/37 W6 | m3 | 1.92 |  | 0 |  | 0
480 | KNR-W 2-02 0208/04.2 | Słupy żelbetowe prostokątne - beton C30/37 W6 | m3 | 2.16 |  | 0 |  | 0
481 | KNR 2-02 0290/04 | Przygotowanie i montaż zbrojenia - elementy żelbetowe | t | 0.49 |  | 0 |  | 0
482 | KNR-W 2-05 0102/04 | Elementy konstrukcji stalowych - ruszt stalowy | t | 3.151 |  | 0 |  | 0
483 | KNR 2-14 0404/01 | Belki główne, podłużnice i poprzecznice pomostów o przekroju do 400cm2 | m3 | 5.4 |  | 0 |  | 0
484 | KNR 2-14 0405/01 | Pokłady pomostów drewnianych i obudowy boczne z desek gr. 5cm | m2 | 274.5 |  | 0 |  | 0
|  | 1.5.2.12. Mostek nr 12 |  |  |  | 0 |  | 0
485 | KNR 2-01 0217/05 | Wykopy w gruncie wykonywane na odkład | m3 | 15.295 |  | 0 |  | 0
486 | KNR 2-01 0235/01.2 | Formowanie i zagęszczanie nasypów do Is>1 | m3 | 40.495 |  | 0 |  | 0
487 | KNR-W 2-02 1101/03 | Podkłady betonowe - beton C12/15 | m3 | 1.149 |  | 0 |  | 0
488 | KNR-W 2-02 0229/10.2 | Elementy żelbetowe, monolityczne - beton C30/37 W6 | m3 | 6.502 |  | 0 |  | 0
489 | KNR 2-02 0290/04 | Przygotowanie i montaż zbrojenia - elementy żelbetowe | t | 0.78 |  | 0 |  | 0
490 | Kalkulacja indywidualna | Przelew z regulacją - stalowy kształtownik z przykręconą blachą z otworami do regulacji | m | 6.5 |  | 0 |  | 0
491 | Kalkulacja indywidualna | Kratka dostępowa żeliwna 20x20cm | szt | 1 |  | 0 |  | 0
492 | Kalkulacja indywidualna | Studzienka prefabrykowana z dennicą H=1,00m | szt | 1 |  | 0 |  | 0
493 | Kalkulacja indywidualna | Płyta przykrywająca | szt | 1 |  | 0 |  | 0
494 | Kalkulacja indywidualna | Właz DN800 | szt | 1 |  | 0 |  | 0
495 | Kalkulacja indywidualna | Przepust z rury DN300 z łańcuchami uszczelniającymi L=210cm | szt | 1 |  | 0 |  | 0
496 | KNNR 1 0513/01 | Okładzina z elementów żelbetowych prefabrykowanych o wym. 10x(30+50cm) | m | 5 |  | 0 |  | 0
497 | KNNR 1 0513/01 | Okładzina z elementów żelbetowych prefabrykowanych o wym. 10x(30+25cm) | m | 6.6 |  | 0 |  | 0
|  | 1.5.2.13. Mostek nr 13 |  |  |  | 0 |  | 0
498 | KNR 2-01 0217/05 | Wykopy w gruncie wykonywane na odkład | m3 | 40.495 |  | 0 |  | 0
499 | KNR 2-01 0235/01.2 | Formowanie i zagęszczanie nasypów do Is>1 | m3 | 94.455 |  | 0 |  | 0
500 | KNR-W 2-02 1101/03 | Podkłady betonowe - beton C12/15 | m3 | 3.723 |  | 0 |  | 0
501 | KNR-W 2-02 0229/10.2 | Elementy żelbetowe, monolityczne - beton C30/37 W6 | m3 | 21.089 |  | 0 |  | 0
502 | KNR 2-02 0290/04 | Przygotowanie i montaż zbrojenia - elementy żelbetowe | t | 2.531 |  | 0 |  | 0
503 | Kalkulacja indywidualna | Przelew z regulacją - stalowy kształtownik z przykręconą blachą z otworami do regulacji | m | 11.5 |  | 0 |  | 0
504 | Kalkulacja indywidualna | Kratka dostępowa żeliwna 20x20cm | szt | 1 |  | 0 |  | 0
505 | Kalkulacja indywidualna | Studzienka prefabrykowana z dennicą H=1,00m | szt | 1 |  | 0 |  | 0
506 | Kalkulacja indywidualna | Płyta przykrywająca | szt | 1 |  | 0 |  | 0
507 | Kalkulacja indywidualna | Właz DN800 | szt | 1 |  | 0 |  | 0
508 | Kalkulacja indywidualna | Przepust z rury DN300 z łańcuchami uszczelniającymi L=210cm | szt | 1 |  | 0 |  | 0
509 | KNNR 1 0513/01 | Okładzina z elementów żelbetowych prefabrykowanych o wym. 10x(30+50cm) | m | 23.5 |  | 0 |  | 0
510 | KNNR 1 0513/01 | Okładzina z elementów żelbetowych prefabrykowanych o wym. 10x(30+25cm) | m | 11.5 |  | 0 |  | 0
|  | 1.5.2.14. Mostek nr 14 TYP C |  |  |  | 0 |  | 0
511 | KNR 2-01 0217/05 | Wykopy w gruncie wykonywane na odkład | m3 | 3.675 |  | 0 |  | 0
512 | KNNR 1 0214/05.2 | Zasypanie wykopów fundamentowych z zagęszczeniem | m3 | 2.674 |  | 0 |  | 0
513 | KNR-W 2-02 1101/03 | Podkłady betonowe - beton C12/15 | m3 | 0.525 |  | 0 |  | 0
514 | KNR-W 2-02 0204/01.2 | Stopy fundamentowe żelbetowe - beton C30/37 W6 | m3 | 0.224 |  | 0 |  | 0
515 | KNR-W 2-02 0208/04.2 | Słupy żelbetowe prostokątne - beton C30/37 W6 | m3 | 0.252 |  | 0 |  | 0
516 | KNR 2-02 0290/04 | Przygotowanie i montaż zbrojenia - elementy żelbetowe | t | 0.057 |  | 0 |  | 0
517 | KNR-W 2-05 0102/04 | Elementy konstrukcji stalowych - ruszt stalowy | t | 0.231 |  | 0 |  | 0
518 | KNR 2-14 0404/01 | Belki główne, podłużnice i poprzecznice pomostów o przekroju do 400cm2 | m3 | 0.4 |  | 0 |  | 0
519 | KNR 2-14 0405/01 | Pokłady pomostów drewnianych i obudowy boczne z desek gr. 5cm | m2 | 21 |  | 0 |  | 0
|  | 1.5.2.15. Mostek nr 15 TYP C |  |  |  | 0 |  | 0
520 | KNR 2-01 0217/05 | Wykopy w gruncie wykonywane na odkład | m3 | 4.725 |  | 0 |  | 0
521 | KNNR 1 0214/05.2 | Zasypanie wykopów fundamentowych z zagęszczeniem | m3 | 3.438 |  | 0 |  | 0
522 | KNR-W 2-02 1101/03 | Podkłady betonowe - beton C12/15 | m3 | 0.675 |  | 0 |  | 0
523 | KNR-W 2-02 0204/01.2 | Stopy fundamentowe żelbetowe - beton C30/37 W6 | m3 | 0.288 |  | 0 |  | 0
524 | KNR-W 2-02 0208/04.2 | Słupy żelbetowe prostokątne - beton C30/37 W6 | m3 | 0.324 |  | 0 |  | 0
525 | KNR 2-02 0290/04 | Przygotowanie i montaż zbrojenia - elementy żelbetowe | t | 0.073 |  | 0 |  | 0
526 | KNR-W 2-05 0102/04 | Elementy konstrukcji stalowych - ruszt stalowy | t | 0.556 |  | 0 |  | 0
527 | KNR 2-14 0404/01 | Belki główne, podłużnice i poprzecznice pomostów o przekroju do 400cm2 | m3 | 0.91 |  | 0 |  | 0
528 | KNR 2-14 0405/01 | Pokłady pomostów drewnianych i obudowy boczne z desek gr. 5cm | m2 | 45.5 |  | 0 |  | 0
|  | 1.5.2.16. Mostek nr 16 i 16a TYP C |  |  |  | 0 |  | 0
529 | KNR 2-01 0217/05 | Wykopy w gruncie wykonywane na odkład | m3 | 72.45 |  | 0 |  | 0
530 | KNNR 1 0214/05.2 | Zasypanie wykopów fundamentowych z zagęszczeniem | m3 | 52.716 |  | 0 |  | 0
531 | KNR-W 2-02 1101/03 | Podkłady betonowe - beton C12/15 | m3 | 10.35 |  | 0 |  | 0
532 | KNR-W 2-02 0204/01.2 | Stopy fundamentowe żelbetowe - beton C30/37 W6 | m3 | 4.416 |  | 0 |  | 0
533 | KNR-W 2-02 0208/04.2 | Słupy żelbetowe prostokątne - beton C30/37 W6 | m3 | 4.968 |  | 0 |  | 0
534 | KNR 2-02 0290/04 | Przygotowanie i montaż zbrojenia - elementy żelbetowe | t | 1.126 |  | 0 |  | 0
535 | KNR-W 2-05 0102/04 | Elementy konstrukcji stalowych - ruszt stalowy | t | 5.683 |  | 0 |  | 0
536 | KNR 2-14 0404/01 | Belki główne, podłużnice i poprzecznice pomostów o przekroju do 400cm2 | m3 | 10.35 |  | 0 |  | 0
537 | KNR 2-14 0405/01 | Pokłady pomostów drewnianych i obudowy boczne z desek gr. 5cm | m2 | 517.5 |  | 0 |  | 0
538 | KNR 2-14 0406/02 | Balustrady pomostowe | m | 578.784 |  | 0 |  | 0
|  | 1.5.3. UMOCNIENIE DNA ORAZ BRZEGÓW POTOKU I ZBIORNIKA |  |  |  | 0 |  | 0
|  | 1.5.3.1. Dno potoku na głównym rozlewisku do mostku nr 6 |  |  |  | 0
Umocnienie dna
539 | KNR 2-31 0105/07; KNR 2-31 0105/08 | Podsypka cementowo-piaskowa gr. 5cm | m2 | 2414.461 | 0 | 0 |  | 0
539.1 | KNR 2-31 0105/07 | Warstwy podsypkowe cementowo-piaskowe zagęszczane mechanicznie o grubości po zagęszczeniu 3cm | m2 | 2414.461 |  | 0 |  | 0
539.2 | KNR 2-31 0105/08 dopłata 2x | Warstwy podsypkowe cementowo-piaskowe zagęszczane mechanicznie - za każdy dalszy 1cm ponad 3cm Krotność = 2 | m2 | 2414.461 |  | 0 |  | 0
540 | KNR AT-09 0202/01 | Geowłóknina 300g/m2 | m2 | 2414.461 |  | 0 |  | 0
541 | KNR AT-09 0202/01 | Uszczelnienie Folia EPDM | m2 | 2414.461 |  | 0 |  | 0
542 | KNR AT-09 0202/01 | Geowłóknina 500g/m2 | m2 | 2414.461 |  | 0 |  | 0
543 | KNR 2-01 0610/07 | Podsypka filtracyjna z grysu wapiennego, frakcja 2-8mm gr. 20cm | m3 | 482.892 |  | 0 |  | 0
544 | KNR 2-01 0610/07 | Podsypka filtracyjna ze żwiru gr. 5cm | m3 | 120.723 |  | 0 |  | 0
Umocnienie brzegu
545 | KNR-W 2-02 1101/03 | Podkłady betonowe - beton C12/15 | m3 | 54.413 |  | 0 |  | 0
546 | KNNR 1 0513/01 | Umocnienie skarp opornikami żelbetowymi prefabrykowanymi | m | 494.66 |  | 0 |  | 0
547 | KNR AT-09 0202/01 | Uszczelnienie Folia EPDM - wywinięcie hydroizolacji | m2 | 552.755 |  | 0 |  | 0
548 | KNNR 1 0514/01 | Umocnienie skarp płytami prefabrykowanymi o wym. 60x450mm | m2 | 513.06 |  | 0 |  | 0
Wydzielenie bocznego rozlewiska obrzeżem chodnikowym
549 | KNR 2-31 0402/04 | Ława betonowa | m3 | 5.894 |  | 0 |  | 0
550 | KNR 2-31 0407/04 | Obrzeża betonowe o wymiarach 30x8cm | m | 140.001 |  | 0 |  | 0
|  | 1.5.3.2. Dno i brzegi potoku od mostku nr 6 do zbiornika |  |  |  | 0 |  | 0
Umocnienie dna
551 | KNR 2-31 0105/07; KNR 2-31 0105/08 | Podsypka cementowo-piaskowa gr. 5cm | m2 | 1342.242 | 0 | 0 |  | 0
551.1 | KNR 2-31 0105/07 | Warstwy podsypkowe cementowo-piaskowe zagęszczane mechanicznie o grubości po zagęszczeniu 3cm | m2 | 1342.242 |  | 0 |  | 0
551.2 | KNR 2-31 0105/08 dopłata 2x | Warstwy podsypkowe cementowo-piaskowe zagęszczane mechanicznie - za każdy dalszy 1cm ponad 3cm Krotność = 2 | m2 | 1342.242 |  | 0 |  | 0
552 | KNR AT-09 0202/01 | Geowłóknina 300g/m2 | m2 | 1342.242 |  | 0 |  | 0
553 | KNR AT-09 0202/01 | Uszczelnienie Folia EPDM | m2 | 1342.242 |  | 0 |  | 0
554 | KNR AT-09 0202/01 | Geowłóknina 500g/m2 | m2 | 1342.242 |  | 0 |  | 0
555 | KNR-W 2-02 0205/01.2 | Płyty betonowe gr. 15cm - beton C30/37 W6 | m3 | 201.336 |  | 0 |  | 0
556 | KNR 2-02 0290/04 | Przygotowanie i montaż zbrojenia - zbrojenie siatką | t | 18.12 |  | 0 |  | 0
557 | KNR 2-01 0610/07 | Podsypka filtracyjna ze żwiru gr. 10cm | m3 | 134.224 |  | 0 |  | 0
Umocnienie brzegu
558 | KNR 2-31 0403/01 | Oporniki żelbetowe, prefabrykowane | m | 582.926 |  | 0 |  | 0
559 | KNR AT-09 0202/01 | Uszczelnienie Folia EPDM - wywinięcie hydroizolacji | m2 | 291.463 |  | 0 |  | 0
560 | KNR AT-09 0202/01 | Geowłóknina 300g/m2 | m2 | 699.511 |  | 0 |  | 0
561 | KNNR 1 0609/03 | Drenaż z rur perforowanych DN100 | m | 582.926 |  | 0 |  | 0
562 | KNR 2-01 0610/07 | Pryzma drenażowa | m3 | 78.695 |  | 0 |  | 0
|  | 1.5.3.3. Dno i brzegi zbiornika |  |  |  | 0 |  | 0
Umocnienie dna
563 | KNR AT-09 0202/01 | Geowłóknina 300g/m2 | m2 | 12986.863 |  | 0 |  | 0
564 | KNR 2-31 0105/07 | N-ŻW Żwir 30cm | m3 | 3896.059 |  | 0 |  | 0
565 | KNR AT-09 0202/01 | Geowłóknina 300g/m2 | m2 | 12986.863 |  | 0 |  | 0
566 | KNR AT-09 0202/01 | Uszczelnienie Folia EPDM | m2 | 12986.863 |  | 0 |  | 0
567 | KNR AT-09 0202/01 | Geowłóknina 500g/m2 | m2 | 12986.863 |  | 0 |  | 0
568 | KNR-W 2-02 0205/01.2 | Płyty betonowe gr. 15cm - beton C30/37 W6 | m3 | 1948.029 |  | 0 |  | 0
569 | KNR 2-02 0290/04 | Przygotowanie i montaż zbrojenia - zbrojenie siatką | t | 175.323 |  | 0 |  | 0
570 | KNR 2-01 0610/07 | Podsypka filtracyjna ze żwiru gr. 10cm | m3 | 1298.686 |  | 0 |  | 0
Umocnienie brzegu przy deptaku drewnianym
571 | KNR-W 2-02 1101/03 | Podkłady betonowe - beton C12/15 | m3 | 20.47 |  | 0 |  | 0
572 | KNR-W 2-02 0229/10.2 | Opornik żelbetowy, monolityczny - beton C30/37 W6 | m3 | 66.992 |  | 0 |  | 0
573 | KNR 2-02 0290/04 | Przygotowanie i montaż zbrojenia - opornik żelbetowy, monolityczny | t | 9.379 |  | 0 |  | 0
574 | KNR AT-09 0202/01 | Uszczelnienie Folia EPDM - wywinięcie hydroizolacji | m2 | 93.045 |  | 0 |  | 0
Umocnienie brzegu zbiornika głównego oraz brzegi wysp
575 | KNR-W 2-02 1101/03 | Podkłady betonowe - beton C12/15 | m3 | 36.262 |  | 0 |  | 0
575 | KNR-W 2-02 0229/10.2 | Opornik żelbetowy, monolityczny - beton C30/37 W6 | m3 | 151.639 |  | 0 |  | 0
576 | KNR 2-02 0290/04 | Przygotowanie i montaż zbrojenia - opornik żelbetowy, monolityczny | t | 21.229 |  | 0 |  | 0
577 | KNR AT-09 0202/01 | Uszczelnienie Folia EPDM - wywinięcie hydroizolacji | m2 | 197.79 |  | 0 |  | 0
578 | Kalkulacja indywidualna | Belki drewniane o wym. 5x12cm do maskowania hydroizolacji | m | 659.3 |  | 0 |  | 0
579 | KNNR 1 0513/01 | Okładzina z elementów żelbetowych prefabrykowanych o wym. 10x(30+50cm) | m | 329.65 |  | 0 |  | 0
Pozostałe umocnienie brzegu zbiornika głównego
580 | KNR 2-31 0403/01 | Oporniki żelbetowe, prefabrykowane | m | 455.404 |  | 0 |  | 0
581 | KNR AT-09 0202/01 | Uszczelnienie Folia EPDM - wywinięcie hydroizolacji | m2 | 227.702 |  | 0 |  | 0
582 | KNR AT-09 0202/01 | Geowłóknina 300g/m2 | m2 | 546.486 |  | 0 |  | 0
583 | KNNR 1 0609/03 | Drenaż z rur perforowanych DN100 | m | 455.404 |  | 0 |  | 0
584 | KNR 2-01 0610/07 | Pryzma drenażowa | m3 | 61.48 |  | 0 |  | 0
|  | 1.5.4. ELEMENTY DO ODŁAWIANIA LIŚCI |  |  |  | 0
585 | Kalkulacja indywidualna | Belka pływająca mocowana na łańcuchu do brzegu; przy mostku nr 8 | kpl | 1 |  | 0 |  | 0
|  | 1.5.5. PROGI PIĘTRZĄCE POTOKU |  |  |  | 0
586 | KNR-W 2-02 0205/02.2 | Próg spiętrzający, żelbetowy - beton C30/37 W6 (przy mostku nr 8) | m3 | 0.757 |  | 0 |  | 0
587 | KNR 2-02 0290/04 | Przygotowanie i montaż zbrojenia - próg spiętrzający, żelbetowy | t | 0.106 |  | 0 |  | 0
|  | 1.5.6. KOMORA I KORYTO PRZY PAWILONIE WODY |  |  |  | 0
|  | 1.5.6.1. Komora rozdziału |  |  |  | 0
588 | KNR 2-01 0217/05 | Wykopy w gruncie wykonywane na odkład | m3 | 37.422 |  | 0 |  | 0
589 | KNNR 1 0214/05.2 | Zasypanie wykopów fundamentowych z zagęszczeniem | m3 | 25.515 |  | 0 |  | 0
590 | KNR-W 2-02 1101/03 | Podkłady betonowe - beton C12/15 | m3 | 0.418 |  | 0 |  | 0
591 | KNR-W 2-02 0205/01.2 | Płyty fundamentowe żelbetowe - beton C30/37 W6 | m3 | 1.134 |  | 0 |  | 0
592 | KNR 0-20 0267/01.2; KNR 0-20 0267/03.2 | Ściany żelbetowe gr. 25cm - beton C30/37 W6 | m2 | 17 |  | 0 |  | 0
592.1 | KNR 0-20 0267/01.2 | Ściany żelbetowe o grubości 10cm i wysokości do 4m w deskowaniu systemowym z transportem betonu przy użyciu pompy na samochodzie - beton C30/37 W6 | m2 | 17 |  | 0 |  | 0
592.2 | KNR 0-20 0267/03.2 dopłata 15x | Ściany żelbetowe o grubości 10cm w deskowaniu systemowym z transportem betonu przy użyciu pompy na samochodzie - dodatek za każdy następny 1cm grubości ściany ponad 10cm - beton C30/37 W6 Krotność = 15 | m2 | 17 |  | 0 |  | 0
592.3 | Kalkulacja indywidualna | Dzierżawa deskowania - ściany żelbetowe | m-g | 3400 |  | 0 |  | 0
593 | KNR 0-20 0268/03.2; KNR 0-20 0268.1/04 | Płyty stropowe żelbetowe gr. 25cm - beton C30/37 W6 | m2 | 3.14 |  | 0 |  | 0
593.1 | KNR 0-20 0268/03.2 | Stropy o grubości 10cm i powierzchni między belkami lub ścianami ponad 10m2 w deskowaniu systemowym z transportem betonu przy użyciu pompy na samochodzie - beton C30/37 W6 | m2 | 3.14 |  | 0 |  | 0
593.2 | KNR 0-20 0268.1/04 dopłata 15x | Stropy o grubości 10cm w deskowaniu systemowym z transportem betonu przy użyciu pompy do betonu na samochodzie - dodatek za każdy następny 1cm grubości stropu ponad 10cm - beton C30/37 W6 Krotność = 15 | m2 | 3.14 |  | 0 |  | 0
593.3 | Kalkulacja indywidualna | Dzierżawa deskowania - stropy żelbetowe | m-g | 314 |  | 0 |  | 0
594 | KNR 2-02 0290/04 | Przygotowanie i montaż zbrojenia - elementy żelbetowe | t | 0.771 |  | 0 |  | 0
595 | Kalkulacja indywidualna | Dostawa i montaż włazu żeliwnego o średnicy 800mm | szt | 1 |  | 0 |  | 0
596 | KNR-W 2-02 1219/04 | Klamry włazowe stalowe | szt | 8 |  | 0 |  | 0
|  | 1.5.6.2. Koryto przy pawilonie |  |  |  | 0 |  | 0
597 | KNR 2-01 0217/05 | Wykopy w gruncie wykonywane na odkład | m3 | 34.545 |  | 0 |  | 0
598 | KNNR 1 0214/05.2 | Zasypanie wykopów fundamentowych z zagęszczeniem | m3 | 4.151 |  | 0 |  | 0
599 | KNR-W 2-02 1101/03 | Podkłady betonowe - beton C12/15 | m3 | 10.586 |  | 0 |  | 0
600 | KNR-W 2-02 0205/01.2 | Płyty fundamentowe żelbetowe - beton C30/37 W6 | m3 | 37.283 |  | 0 |  | 0
601 | KNR 0-20 0267/01.2; KNR 0-20 0267/03.2 | Ściany żelbetowe gr. 15cm - beton C30/37 W6 | m2 | 17.901 |  | 0 |  | 0
601.1 | KNR 0-20 0267/01.2 | Ściany żelbetowe o grubości 10cm i wysokości do 4m w deskowaniu systemowym z transportem betonu przy użyciu pompy na samochodzie - beton C30/37 W6 | m2 | 17.901 |  | 0 |  | 0
601.2 | KNR 0-20 0267/03.2 dopłata 5x | Ściany żelbetowe o grubości 10cm w deskowaniu systemowym z transportem betonu przy użyciu pompy na samochodzie - dodatek za każdy następny 1cm grubości ściany ponad 10cm - beton C30/37 W6 Krotność = 5 | m2 | 17.901 |  | 0 |  | 0
601.3 | Kalkulacja indywidualna | Dzierżawa deskowania - ściany żelbetowe | m-g | 3580.2 |  | 0 |  | 0
602 | KNR 0-20 0268/03.2; KNR 0-20 0268.1/04 | Płyty stropowe żelbetowe gr. 15cm - beton C30/37 W6 | m2 | 73.828 |  | 0 |  | 0
602.1 | KNR 0-20 0268/03.2 | Stropy o grubości 10cm i powierzchni między belkami lub ścianami ponad 10m2 w deskowaniu systemowym z transportem betonu przy użyciu pompy na samochodzie - beton C30/37 W6 | m2 | 73.828 |  | 0 |  | 0
602.2 | KNR 0-20 0268.1/04 dopłata 5x | Stropy o grubości 10cm w deskowaniu systemowym z transportem betonu przy użyciu pompy do betonu na samochodzie - dodatek za każdy następny 1cm grubości stropu ponad 10cm - beton C30/37 W6 Krotnoścć = 5 | m2 | 73.828 |  | 0 |  | 0
602.3 | Kalkulacja indywidualna | Dzierżawa deskowania - stropy żelbetowe | m-g | 7382.8 |  | 0 |  | 0
603 | KNR 2-02 0290/04 | Przygotowanie i montaż zbrojenia - elementy żelbetowe | t | 6.38 |  | 0 |  | 0
604 | KNNR 1 0513/01 | Okładzina z elementów żelbetowych prefabrykowanych o wym. 10x(30+60cm) | m | 15.457 |  | 0 |  | 0
605 | Kalkulacja indywidualna | Przelew z regulacją - stalowy kształtownik z przykręconą blachą z otworami do regulacji | m | 15.457 |  | 0 |  | 0
606 | Kalkulacja indywidualna | Przykrycie otworu blachą stalową o wym. 28x58cm | szt | 2 |  | 0 |  | 0
|  | 1.5.7. OGRODY DESZCZOWE - STAW 1 |  |  |  | 0
607 | KNR 2-31 0105/03; KNR 2-31 0105/04 | Podsypka piaskowa 1:4 gr. 5cm | m2 | 381.15 | 0 | 0 |  | 0
607.1 | KNR 2-31 0105/03 | Warstwy podsypkowe piaskowe zagęszczane mechanicznie o grubości po zagęszczeniu 3cm | m2 | 381.15 |  | 0 |  | 0
607.2 | KNR 2-31 0105/04 dopłata 2x | Warstwy podsypkowe piaskowe zagęszczane mechanicznie - za każdy dalszy 1cm ponad 3cm Krotność = 2 | m2 | 381.15 |  | 0 |  | 0
608 | KNR 0-32 0620/01 | Hydroizolacja - maty bentonitowe | m2 | 381.15 |  | 0 |  | 0
609 | KNR 2-01 0610/07 | Podsypka filtracyjna z grysu, frakcja 16-31,5mm gr. 15cm | m3 | 57.173 |  | 0 |  | 0
610 | KNR 2-01 0610/07 | Podsypka filtracyjna z grysu, frakcja 4-16mm gr. 10cm | m3 | 38.115 |  | 0 |  | 0
611 | KNR 2-01 0610/07 | Podsypka filtracyjna z piasku rzecznego, płukanego, frakcja 0-4mm gr. 5cm | m3 | 19.058 |  | 0 |  | 0
|  | 1.5.8. OGRODY DESZCZOWE - STAW 2 |  |  |  | 0
612 | KNR 2-31 0105/03; KNR 2-31 0105/04 | Podsypka piaskowa 1:4 gr. 5cm | m2 | 532.223 | 0 | 0 |  | 0
612.1 | KNR 2-31 0105/03 | Warstwy podsypkowe piaskowe zagęszczane mechanicznie o grubości po zagęszczeniu 3cm | m2 | 532.223 |  | 0 |  | 0
612.2 | KNR 2-31 0105/04 dopłata 2x | Warstwy podsypkowe piaskowe zagęszczane mechanicznie - za każdy dalszy 1cm ponad 3cm Krotność = 2 | m2 | 532.223 |  | 0 |  | 0
613 | KNR 0-32 0620/01 | Hydroizolacja - maty bentonitowe | m2 | 532.223 |  | 0 |  | 0
614 | KNR 2-01 0610/07 | Podsypka filtracyjna z grysu, frakcja 16-31,5mm gr. 15cm | m3 | 79.833 |  | 0 |  | 0
615 | KNR 2-01 0610/07 | Podsypka filtracyjna z grysu, frakcja 4-16mm gr. 10cm | m3 | 53.222 |  | 0 |  | 0
616 | KNR 2-01 0610/07 | Podsypka filtracyjna z piasku rzecznego, płukanego, frakcja 0-4mm gr. 5cm | m3 | 26.611 |  | 0 |  | 0
|  | 1.5.9. OGRODY DESZCZOWE - MOKRADŁO 1 |  |  |  | 0
617 | KNR-W 2-01 0404/03 | Warstwa nieprzepuszczalna z gliny lub bentonitu gr. 20cm | m3 | 92.369 |  | 0 |  | 0
618 | KNNR 1 0214/05.2 | Grunt ubogi z wykopu gr. 30cm | m3 | 138.553 |  | 0 |  | 0
619 | KNR-W 2-01 0404/03 | Torf niski zmieszany z ubogą glebą gr. 30cm | m3 | 138.553 |  | 0 |  | 0
|  | 1.5.10. OGRODY DESZCZOWE - MOKRADŁO 2 |  |  |  | 0
620 | KNR-W 2-01 0404/03 | Warstwa nieprzepuszczalna z gliny lub bentonitu gr. 20cm | m3 | 116.127 |  | 0 |  | 0
621 | KNNR 1 0214/05.2 | Grunt ubogi z wykopu gr. 30cm | m3 | 174.191 |  | 0 |  | 0
622 | KNR-W 2-01 0404/03 | Torf niski zmieszany z ubogą glebą gr. 30cm | m3 | 174.191 |  | 0 |  | 0
|  | 1.5.11. OGRODY DESZCZOWE - MOKRADŁO 3 |  |  |  | 0
623 | KNR-W 2-01 0404/03 | Warstwa nieprzepuszczalna z gliny lub bentonitu gr. 20cm | m3 | 123.197 |  | 0 |  | 0
624 | KNNR 1 0214/05.2 | Grunt ubogi z wykopu gr. 30cm | m3 | 184.796 |  | 0 |  | 0
625 | KNR-W 2-01 0404/03 | Torf niski zmieszany z ubogą glebą gr. 30cm | m3 | 184.796 |  | 0 |  | 0
|  | 1.6. DROGI |  |  |  | 0 |  | 0
|  | 1.6.1. PROJEKT DROGOWY |  |  |  | 0
|  | 1.6.1.1. K5**/ K5.1**- KR1 Konstrukcja nawierzchni mineralnej dostępna dla pojazdów ciężarowych >3,5t |  |  |  | 0
626 | KNR 2-31 0101/01; KNR 2-31 0101/02 | Korytowanie pod nawierzchnię | m2 | 376 | 0 | 0 |  | 0
626.1 | KNR 2-31 0101/01 | Koryta o głębokości 20 cm wykonywane mechanicznie na całej szerokości jezdni i chodników w gruncie kategorii I-IV | m2 | 376 |  | 0 |  | 0
626.2 | KNR 2-31 0101/02 dopłata 5,2x | Koryta wykonywane mechanicznie na całej szerokości jezdni i chodników w gruncie kategorii I-IV - za każde dalsze 5cm ponad 20cm Krotność = 5,2 | m2 | 376 |  | 0 |  | 0
627 | KNR 2-31 0103/04 | Profilowanie i zagęszczanie mechaniczne podłoża pod warstwy konstrukcyjne nawierzchni w gruncie kategorii I-IV | m2 | 376 |  | 0 |  | 0
628 | KNR 2-31 0114/01; KNR 2-31 0114/02 | Podbudowa zasadnicza mieszanka kruszyw naturalnych (pospółka) 4/31,5 gr. 20cm | m2 | 376 | 0 | 0 |  | 0
628.1 | KNR 2-31 0114/01 | Warstwa dolna podbudowy z kruszywa naturalnego o grubości po zagęszczeniu 20cm | m2 | 376 |  | 0 |  | 0
629 | KNR 2-31 0114/05; KNR 2-31 0114/06 | Podbudowa zasadnicza kruszywo łamane stabilizowane mechanicznie 0/31,5; C90/3 gr. 15cm | m2 | 376 | 0 | 0 |  | 0
629.1 | KNR 2-31 0114/05 | Warstwa dolna podbudowy z kruszywa łamanego o grubości po zagęszczeniu 15cm | m2 | 376 |  | 0 |  | 0
630 | KNR 2-31 0202/05 | Podbudowa zasadnicza gotowa mieszanka kruszyw naturalnych 0/16 gr. 5cm | m2 | 376 |  | 0 |  | 0
631 | KNR 2-31 0202/05; KNR 2-31 0202/06 | Gotowa mieszanka kruszyw naturalnych 0/11 z dodatkiem materiału wiążącego z gotowej mieszanki niezwiązanej 0/5 gr. 6cm | m2 | 376 | 0 | 0 |  | 0
631.1 | KNR 2-31 0202/05 | Chodniki o nawierzchni żwirowej o grubości warstwy po zagęszczeniu 5cm | m2 | 376 |  | 0 |  | 0
631.2 | KNR 2-31 0202/06 | Chodniki o nawierzchni żwirowej o grubości warstwy po zagęszczeniu 5cm - za każdy dalszy 1cm | m2 | 376 |  | 0 |  | 0
|  | 1.6.1.2. K6**/ K6.1** - KR1 Konstrukcja nawierzchni mineralnej dostępna dla pojazdów <3,5t lub ruchu pieszego |  |  |  | 0 |  | 0
Wokół zbiornika
632 | KNR 2-31 0101/01; KNR 2-31 0101/02 | Korytowanie pod nawierzchnię | m2 | 287 | 0 | 0 |  | 0
632.1 | KNR 2-31 0101/01 | Koryta o głębokości 20 cm wykonywane mechanicznie na całej szerokości jezdni i chodników w gruncie kategorii I-IV | m2 | 287 |  | 0 |  | 0
632.2 | KNR 2-31 0101/02 dopłata 3x | Koryta wykonywane mechanicznie na całej szerokości jezdni i chodników w gruncie kategorii I-IV - za każde dalsze 5cm ponad 20cm Krotność = 3 | m2 | 287 |  | 0 |  | 0
633 | KNR 2-31 0103/04 | Profilowanie i zagęszczanie mechaniczne podłoża pod warstwy konstrukcyjne nawierzchni w gruncie kategorii I-IV | m2 | 287 |  | 0 |  | 0
634 | KNR 2-31 0114/01; KNR 2-31 0114/02 | Podbudowa zasadnicza mieszanka kruszyw naturalnych (pospółka) 0/31,5 gr. 10cm | m2 | 287 | 0 | 0 |  | 0
634.1 | KNR 2-31 0114/01 | Warstwa dolna podbudowy z kruszywa naturalnego o grubości po zagęszczeniu 20cm | m2 | 287 |  | 0 |  | 0
634.2 | KNR 2-31 0114/02 potrącenie 10x | Warstwa dolna podbudowy z kruszywa naturalnego o grubości po zagęszczeniu 20cm - za każdy dalszy 1cm Krotność = -10 | m2 | 287 |  | 0 |  | 0
635 | KNR 2-31 0114/05 | Podbudowa zasadnicza kruszywo łamane stabilizowane mechanicznie 4/31,5; C90/3 gr. 15cm | m2 | 287 |  | 0 |  | 0
636 | KNR 2-31 0202/05 | Podbudowa zasadnicza gotowa mieszanka kruszyw naturalnych 0/16 gr. 5cm | m2 | 287 |  | 0 |  | 0
637 | KNR 2-31 0202/05 | Gotowa mieszanka kruszyw naturalnych 0/5 z dodatkiem materiału wiążącego z gotowej mieszanki niezwiązanej 0/5 gr. 5cm | m2 | 287 |  | 0 |  | 0
Strefa wejściowa przy metrze Pole Mokotowskie
638 | KNR 2-31 0101/01; KNR 2-31 0101/02 | Korytowanie pod nawierzchnię | m2 | 87 | 0 | 0 |  | 0
638.1 | KNR 2-31 0101/01 | Koryta o głębokości 20 cm wykonywane mechanicznie na całej szerokości jezdni i chodników w gruncie kategorii I-IV | m2 | 87 |  | 0 |  | 0
638.2 | KNR 2-31 0101/02 dopłata 3x | Koryta wykonywane mechanicznie na całej szerokości jezdni i chodników w gruncie kategorii I-IV - za każde dalsze 5cm ponad 20cm Krotność = 3 | m2 | 87 |  | 0 |  | 0
639 | KNR 2-31 0103/04 | Profilowanie i zagęszczanie mechaniczne podłoża pod warstwy konstrukcyjne nawierzchni w gruncie kategorii I-IV | m2 | 87 |  | 0 |  | 0
640 | KNR 2-31 0114/01; KNR 2-31 0114/02 | Podbudowa zasadnicza mieszanka kruszyw naturalnych (pospółka) 0/31,5 gr. 10cm | m2 | 87 | 0 | 0 |  | 0
640.1 | KNR 2-31 0114/01 | Warstwa dolna podbudowy z kruszywa naturalnego o grubości po zagęszczeniu 20cm | m2 | 87 |  | 0 |  | 0
640.2 | KNR 2-31 0114/02 potrącenie 10x | Warstwa dolna podbudowy z kruszywa naturalnego o grubości po zagęszczeniu 20cm - za każdy dalszy 1cm Krotność = -10 | m2 | 87 |  | 0 |  | 0
641 | KNR 2-31 0114/05 | Podbudowa zasadnicza kruszywo łamane stabilizowane mechanicznie 4/31,5; C90/3 gr. 15cm | m2 | 87 |  | 0 |  | 0
642 | KNR 2-31 0202/05 | Podbudowa zasadnicza gotowa mieszanka kruszyw naturalnych 0/16 gr. 5cm | m2 | 87 |  | 0 |  | 0
643 | KNR 2-31 0202/05 | Gotowa mieszanka kruszyw naturalnych 0/5 z dodatkiem materiału wiążącego z gotowej mieszanki niezwiązanej 0/5 gr. 5cm | m2 | 87 |  | 0 |  | 0
Strefa wejściowa przy GUS
644 | KNR 2-31 0101/01; KNR 2-31 0101/02 | Korytowanie pod nawierzchnię | m2 | 322 | 0 | 0 |  | 0
644.1 | KNR 2-31 0101/01 | Koryta o głębokości 20 cm wykonywane mechanicznie na całej szerokości jezdni i chodników w gruncie kategorii I-IV | m2 | 322 |  | 0 |  | 0
644.2 | KNR 2-31 0101/02 dopłata 3x | Koryta wykonywane mechanicznie na całej szerokości jezdni i chodników w gruncie kategorii I-IV - za każde dalsze 5cm ponad 20cm Krotność = 3 | m2 | 322 |  | 0 |  | 0
645 | KNR 2-31 0103/04 | Profilowanie i zagęszczanie mechaniczne podłoża pod warstwy konstrukcyjne nawierzchni w gruncie kategorii I-IV | m2 | 322 |  | 0 |  | 0
646 | KNR 2-31 0114/01; KNR 2-31 0114/02 | Podbudowa zasadnicza mieszanka kruszyw naturalnych (pospółka) 0/31,5 gr. 10cm | m2 | 322 | 0 | 0 |  | 0
646.1 | KNR 2-31 0114/01 | Warstwa dolna podbudowy z kruszywa naturalnego o grubości po zagęszczeniu 20cm | m2 | 322 |  | 0 |  | 0
646.2 | KNR 2-31 0114/02 potrącenie 10x | Warstwa dolna podbudowy z kruszywa naturalnego o grubości po zagęszczeniu 20cm - za każdy dalszy 1cm Krotność = -10 | m2 | 322 |  | 0 |  | 0
647 | KNR 2-31 0114/05 | Podbudowa zasadnicza kruszywo łamane stabilizowane mechanicznie 4/31,5; C90/3 gr. 15cm | m2 | 322 |  | 0 |  | 0
648 | KNR 2-31 0202/05 | Podbudowa zasadnicza gotowa mieszanka kruszyw naturalnych 0/16 gr. 5cm | m2 | 322 |  | 0 |  | 0
649 | KNR 2-31 0202/05 | Gotowa mieszanka kruszyw naturalnych 0/5 z dodatkiem materiału wiążącego z gotowej mieszanki niezwiązanej 0/5 gr. 5cm | m2 | 322 |  | 0 |  | 0
Strefa przy fontannie
650 | KNR 2-31 0101/01; KNR 2-31 0101/02 | Korytowanie pod nawierzchnię | m2 | 267 | 0 | 0 |  | 0
650.1 | KNR 2-31 0101/01 | Koryta o głębokości 20 cm wykonywane mechanicznie na całej szerokości jezdni i chodników w gruncie kategorii I-IV | m2 | 267 |  | 0 |  | 0
650.2 | KNR 2-31 0101/02 dopłata 3x | Koryta wykonywane mechanicznie na całej szerokości jezdni i chodników w gruncie kategorii I-IV - za każde dalsze 5cm ponad 20cm Krotność = 3 | m2 | 267 |  | 0 |  | 0
651 | KNR 2-31 0103/04 | Profilowanie i zagęszczanie mechaniczne podłoża pod warstwy konstrukcyjne nawierzchni w gruncie kategorii I-IV | m2 | 267 |  | 0 |  | 0
652 | KNR 2-31 0114/01; KNR 2-31 0114/02 | Podbudowa zasadnicza mieszanka kruszyw naturalnych (pospółka) 0/31,5 gr. 10cm | m2 | 267 | 0 | 0 |  | 0
652.1 | KNR 2-31 0114/01 | Warstwa dolna podbudowy z kruszywa naturalnego o grubości po zagęszczeniu 20cm | m2 | 267 |  | 0 |  | 0
652.2 | KNR 2-31 0114/02 potrącenie 10x | Warstwa dolna podbudowy z kruszywa naturalnego o grubości po zagęszczeniu 20cm - za każdy dalszy 1cm Krotność = -10 | m2 | 267 |  | 0 |  | 0
653 | KNR 2-31 0114/05 | Podbudowa zasadnicza kruszywo łamane stabilizowane mechanicznie 4/31,5; C90/3 gr. 15cm | m2 | 267 |  | 0 |  | 0
654 | KNR 2-31 0202/05 | Podbudowa zasadnicza gotowa mieszanka kruszyw naturalnych 0/16 gr. 5cm | m2 | 267 |  | 0 |  | 0
655 | KNR 2-31 0202/05 | Gotowa mieszanka kruszyw naturalnych 0/5 z dodatkiem materiału wiążącego z gotowej mieszanki niezwiązanej 0/5 gr. 5cm | m2 | 267 |  | 0 |  | 0
|  | 1.6.1.3. K7 Konstrukcja nawierzchni z płyt betonowych przeznaczona do ruchu pojazdów |  |  |  | 0 |  | 0
656 | KNR 2-31 0101/01; KNR 2-31 0101/02 | Korytowanie pod nawierzchnię | m2 | 275 | 0 | 0 |  | 0
656.1 | KNR 2-31 0101/01 | Koryta o głębokości 20 cm wykonywane mechanicznie na całej szerokości jezdni i chodników w gruncie kategorii I-IV | m2 | 275 |  | 0 |  | 0
656.2 | KNR 2-31 0101/02 dopłata 3,2x | Koryta wykonywane mechanicznie na całej szerokości jezdni i chodników w gruncie kategorii I-IV - za każde dalsze 5cm ponad 20cm Krotność = 3,2 | m2 | 275 |  | 0 |  | 0
657 | KNR 2-31 0103/04 | Profilowanie i zagęszczanie mechaniczne podłoża pod warstwy konstrukcyjne nawierzchni w gruncie kategorii I-IV | m2 | 275 |  | 0 |  | 0
658 | KNR 2-31 0114/05; KNR 2-31 0111/01 | Podbudowa zasadnicza kruszywo stabilizowane cementem 0/31,5, C3/4 gr. 18cm | m2 | 275 | 0 | 0 |  | 0
658.1 | KNR 2-31 0114/05 | Warstwa dolna podbudowy z kruszywa łamanego o grubości po zagęszczeniu 15cm | m2 | 275 |  | 0 |  | 0
658.2 | KNR 2-31 0114/06 dopłata 3x | Warstwa dolna podbudowy z kruszywa łamanego o grubości po zagęszczeniu 15cm - za każdy dalszy 1cm Krotność = 3 | m2 | 275 |  | 0 |  | 0
658.3 | KNR 2-31 0111/01 | Podbudowy z gruntu stabilizowanego cementem o grubości po zagęszczeniu 12cm wykonywane sprzętem mechanicznym rolniczym | m2 | 275 |  | 0 |  | 0
658.4 | KNR 2-31 0111/02 dopłata 6x | Podbudowy z gruntu stabilizowanego cementem wykonywane sprzętem mechanicznym rolniczym - za każdy dalszy 1cm Krotność = 6 | m2 | 275 |  | 0 |  | 0
659 | KNR AT-04 0101/01 dopłata 2x | Warstwa poślizgowa folia polipropylenowa HDPE Krotność = 2 | m2 | 275 |  | 0 |  | 0
660 | KNR 2-31 0308/01; KNR 2-31 0308/02 | Warstwa jezdna beton cementowy C35/45 XD3, XF4 gr. 20cm | m2 | 275 | 0 | 0 |  | 0
660.1 | KNR 2-31 0308/01 | Warstwa dolna o grubości 12cm nawierzchni betonowej | m2 | 275 |  | 0 |  | 0
660.2 | KNR 2-31 0308/02 dopłata 8x | Warstwa dolna o grubości 12cm nawierzchni betonowej - za każdy dalszy 1cm Krotność = 8 | m2 | 275 |  | 0 |  | 0
|  | 1.6.1.4. K10 Konstrukcja nawierzchni z płyt kamiennych przeznaczona do ruchu pojazdów >3,5t |  |  |  | 0 |  | 0
661 | KNR 2-31 0101/01; KNR 2-31 0101/02 | Korytowanie pod nawierzchnię | m2 | 291 | 0 | 0 |  | 0
661.1 | KNR 2-31 0101/01 | Koryta o głębokości 20 cm wykonywane mechanicznie na całej szerokości jezdni i chodników w gruncie kategorii I-IV | m2 | 291 |  | 0 |  | 0
661.2 | KNR 2-31 0101/02 dopłata 8,6x | Koryta wykonywane mechanicznie na całej szerokości jezdni i chodników w gruncie kategorii I-IV - za każde dalsze 5cm ponad 20cm Krotność = 8,6 | m2 | 291 |  | 0 |  | 0
662 | KNR 2-31 0103/04 | Profilowanie i zagęszczanie mechaniczne podłoża pod warstwy konstrukcyjne nawierzchni w gruncie kategorii I-IV | m2 | 291 |  | 0 |  | 0
663 | KNR 2-31 0114/05; KNR 2-31 0114/06 | Podbudowa pomocnicza kruszywo łamane stabilizowane mechanicznie 0/31,5,C90/3 gr. 30cm | m2 | 291 | 0 | 0 |  | 0
663.1 | KNR 2-31 0114/05 | Warstwa dolna podbudowy z kruszywa łamanego o grubości po zagęszczeniu 15cm | m2 | 291 |  | 0 |  | 0
663.2 | KNR 2-31 0114/06 dopłata 15x | Warstwa dolna podbudowy z kruszywa łamanego o grubości po zagęszczeniu 15cm - za każdy dalszy 1cm Krotność = 15 | m2 | 291 |  | 0 |  | 0
664 | KNR 2-31 0109/01; KNR 2-31 0109/02 | Podbudowa zasadnicza beton drenażowy o wysokiej wytrzymałości zginanie, min. 5,0 MPa, ściskanie, min. 40 MPa gr. 15cm | m2 | 291 | 0 | 0 |  | 0
664.1 | KNR 2-31 0109/01 | Podbudowy betonowe z dylatacją o grubości warstwy po zagęszczeniu 12cm | m2 | 291 |  | 0 |  | 0
664.2 | KNR 2-31 0109/02 dopłata 3x | Podbudowy betonowe z dylatacją - za każdy dalszy 1cm ponad 12cm Krotność = 3 | m2 | 291 |  | 0 |  | 0
665 | Kalkulacja indywidualna | Warstwa wiążąca szlam elastyczny trasowo-cementowy gr. 3cm | m2 | 291 | 0 | 0 |  | 0
665.1 | KNR 2-02 1102/01 | Warstwy wyrównawcze z zaprawy cementowej grubości 20mm pod posadzki zatarte na ostro | m2 | 291 |  | 0 |  | 0
665.2 | KNR 2-02 1102/03 | Warstwy wyrównawcze pod posadzki - dodatek lub potrącenie za zmianę grubości o 10mm | m2 | 291 |  | 0 |  | 0
666 | KNR 2-31 0506/07 | Warstwa nawierzchniowa płyty kamienne 50x50x18 spoiny wypełnione zaprawą do fugowania wodoszczelną | m2 | 291 |  | 0 |  | 0
|  | 1.6.1.5. K11 Konstrukcja nawierzchni z płyt kamiennych nieprzeznaczona do ruchu pojazdów <3,5t |  |  |  | 0 |  | 0
667 | KNR 2-31 0101/01; KNR 2-31 0101/02 | Korytowanie pod nawierzchnię | m2 | 220 | 0 | 0 |  | 0
667.1 | KNR 2-31 0101/01 | Koryta o głębokości 20 cm wykonywane mechanicznie na całej szerokości jezdni i chodników w gruncie kategorii I-IV | m2 | 220 |  | 0 |  | 0
667.2 | KNR 2-31 0101/02 dopłata 4x | Koryta wykonywane mechanicznie na całej szerokości jezdni i chodników w gruncie kategorii I-IV - za każde dalsze 5cm ponad 20cm Krotność = 4 | m2 | 220 |  | 0 |  | 0
668 | KNR 2-31 0103/04 | Profilowanie i zagęszczanie mechaniczne podłoża pod warstwy konstrukcyjne nawierzchni w gruncie kategorii I-IV | m2 | 220 |  | 0 |  | 0
669 | KNR 2-31 0114/05 | Warstwa podbudowy zasadnicza kruszywo łamane stabilizowane mechanicznie 0/31,5, C90/3 gr. 15cm | m2 | 220 |  | 0 |  | 0
670 | KNR 2-31 0109/01; KNR 2-31 0109/02 | Podbudowa zasadnicza beton drenażowy o wysokiej wytrzymałości zginanie, min. 5,0 MPa, ściskanie, min. 40 MPa gr. 10cm | m2 | 220 | 0 | 0 |  | 0
670.1 | KNR 2-31 0109/01 | Podbudowy betonowe z dylatacją o grubości warstwy po zagęszczeniu 12cm | m2 | 220 |  | 0 |  | 0
670.2 | KNR 2-31 0109/02 potrącenie 2x | Podbudowy betonowe z dylatacją - za każdy dalszy 1cm ponad 12cm Krotność = -2 | m2 | 220 |  | 0 |  | 0
671 | Kalkulacja indywidualna | Warstwa wiążąca szlam elastyczny trasowo-cementowy gr. 3mm | m2 | 220 | 0 | 0 |  | 0
671.1 | KNR 2-02 1102/01 | Warstwy wyrównawcze z zaprawy cementowej grubości 20mm pod posadzki zatarte na ostro | m2 | 220 |  | 0 |  | 0
671.2 | KNR 2-02 1102/03 potrącenie 1,7x | Warstwy wyrównawcze pod posadzki - dodatek lub potrącenie za zmianę grubości o 10mm Krotność = -1,7 | m2 | 220 |  | 0 |  | 0
672 | KNR 2-31 0502/04 | Płyty kamienne 50x50x7 | m2 | 220 |  | 0 |  | 0
|  | 1.6.1.6. K14 Konstrukcja nawierzchni z kostki klinkierowej nieprzeznaczona do ruchu pojazdów <3,5t |  |  |  | 0 |  | 0
673 | KNR 2-31 0101/01; KNR 2-31 0101/02 | Korytowanie pod nawierzchnię | m2 | 507.1 | 0 | 0 |  | 0
673.1 | KNR 2-31 0101/01 | Koryta o głębokości 20 cm wykonywane mechanicznie na całej szerokości jezdni i chodników w gruncie kategorii I-IV | m2 | 507.1 |  | 0 |  | 0
673.2 | KNR 2-31 0101/02 dopłata 2,2x | Koryta wykonywane mechanicznie na całej szerokości jezdni i chodników w gruncie kategorii I-IV - za każde dalsze 5cm ponad 20cm Krtoność = 2,2 | m2 | 507.1 |  | 0 |  | 0
674 | KNR 2-31 0103/04 | Profilowanie i zagęszczanie mechaniczne podłoża pod warstwy konstrukcyjne nawierzchni w gruncie kategorii I-IV | m2 | 507.1 |  | 0 |  | 0
675 | KNR 2-31 0114/05 | Podbudowa zasadnicza kruszywo łamane stabilizowane mechanicznie 0/31,5, C90/3 gr. 15cm | m2 | 507.1 |  | 0 |  | 0
676 | KNR 2-31 0109/01; KNR 2-31 0109/02 | Podbudowa zasadnicza beton drenażowy o wysokiej wytrzymałości zginanie, min. 5,0 MPa, ściskanie, min. 40 MPa gr. 10cm | m2 | 507.1 | 0 | 0 |  | 0
676.1 | KNR 2-31 0109/01 | Podbudowy betonowe z dylatacją o grubości warstwy po zagęszczeniu 12cm | m2 | 507.1 |  | 0 |  | 0
676.2 | KNR 2-31 0109/02 potrącenie 2x | Podbudowy betonowe z dylatacją - za każdy dalszy 1cm ponad 12cm Krotność = -2 | m2 | 507.1 |  | 0 |  | 0
677 | Kalkulacja indywidualna | Warstwa wiążąca szlam elastyczny trasowo-cementowy gr. 3cm | m2 | 507.1 | 0 | 0 |  | 0
677.1 | KNR 2-02 1102/01 | Warstwy wyrównawcze z zaprawy cementowej grubości 20mm pod posadzki zatarte na ostro | m2 | 507.1 |  | 0 |  | 0
677.2 | KNR 2-02 1102/03 | Warstwy wyrównawcze pod posadzki - dodatek lub potrącenie za zmianę grubości o 10mm | m2 | 507.1 |  | 0 |  | 0
678 | KNR 2-31 0501/01 | Kostka klinkierowa 200x48x60, układana bezfugowo | m2 | 507.1 |  | 0 |  | 0
|  | 1.6.1.7. K16 Konstrukcja nawierzchni chodnika wiszącego z desek nieprzeznaczona do ruchu pojazdów (wg odrębnego tomu branżowego) |  |  |  | 0 |  | 0
Wokół zbiornika
679 | KNR 2-31 0101/01; KNR 2-31 0101/02 | Korytowanie pod nawierzchnię | m2 | 2096 | 0 | 0 |  | 0
679.1 | KNR 2-31 0101/01 | Koryta o głębokości 20 cm wykonywane mechanicznie na całej szerokości jezdni i chodników w gruncie kategorii I-IV | m2 | 2096 |  | 0 |  | 0
679.2 | KNR 2-31 0101/02 dopłata 2x | Koryta wykonywane mechanicznie na całej szerokości jezdni i chodników w gruncie kategorii I-IV - za każde dalsze 5cm ponad 20cm Krotność = 2 | m2 | 2096 |  | 0 |  | 0
680 | KNR 2-31 0103/04 | Profilowanie i zagęszczanie mechaniczne podłoża pod warstwy konstrukcyjne nawierzchni w gruncie kategorii I-IV | m2 | 2096 |  | 0 |  | 0
681 | KNR 2-31 0114/05; KNR 2-31 0114/06 | Podbudowa zasadnicza kruszywo łamane stabilizowane mechanicznie 0/31,5, C90/3 gr. 10cm | m2 | 2096 | 0 | 0 |  | 0
681.1 | KNR 2-31 0114/05 | Warstwa dolna podbudowy z kruszywa łamanego o grubości po zagęszczeniu 15cm | m2 | 2096 |  | 0 |  | 0
681.2 | KNR 2-31 0114/06 potrącenie 5x | Warstwa dolna podbudowy z kruszywa łamanego o grubości po zagęszczeniu 15cm - za każdy dalszy 1cm Krotność = -5 | m2 | 2096 |  | 0 |  | 0
682 | KNR 2-31 0109/01; KNR 2-31 0109/02 | Podbudowa betonowa; beton cementowy C30/37 XF3; płyta dylatowana | m2 | 2096 | 0 | 0 |  | 0
682.1 | KNR 2-31 0109/01 | Podbudowy betonowe z dylatacją o grubości warstwy po zagęszczeniu 12cm | m2 | 2096 |  | 0 |  | 0
682.2 | KNR 2-31 0109/02 dopłata 8x | Podbudowy betonowe z dylatacją - za każdy dalszy 1cm ponad 12cm Krotność = 8 | m2 | 2096 |  | 0 |  | 0
683 | KNR 2-23 0303/03 | Deski drewniane + konstrukcja wsporcza drewniana | m2 | 2096 |  | 0 |  | 0
Ogród biocenotyczny
684 | KNR 2-31 0101/01; KNR 2-31 0101/02 | Korytowanie pod nawierzchnię | m2 | 863 | 0 | 0 |  | 0
684.1 | KNR 2-31 0101/01 | Koryta o głębokości 20 cm wykonywane mechanicznie na całej szerokości jezdni i chodników w gruncie kategorii I-IV | m2 | 863 |  | 0 |  | 0
684.2 | KNR 2-31 0101/02 dopłata 2x | Koryta wykonywane mechanicznie na całej szerokości jezdni i chodników w gruncie kategorii I-IV - za każde dalsze 5cm ponad 20cm Krotność = 2 | m2 | 863 |  | 0 |  | 0
685 | KNR 2-31 0103/04 | Profilowanie i zagęszczanie mechaniczne podłoża pod warstwy konstrukcyjne nawierzchni w gruncie kategorii I-IV | m2 | 863 |  | 0 |  | 0
686 | KNR 2-31 0114/05; KNR 2-31 0114/06 | Podbudowa zasadnicza kruszywo łamane stabilizowane mechanicznie 0/31,5, C90/3 gr. 10cm | m2 | 863 | 0 | 0 |  | 0
686.1 | KNR 2-31 0114/05 | Warstwa dolna podbudowy z kruszywa łamanego o grubości po zagęszczeniu 15cm | m2 | 863 |  | 0 |  | 0
686.2 | KNR 2-31 0114/06 potrącenie 5x | Warstwa dolna podbudowy z kruszywa łamanego o grubości po zagęszczeniu 15cm - za każdy dalszy 1cm Krotność = -5 | m2 | 863 |  | 0 |  | 0
687 | KNR 2-31 0109/01; KNR 2-31 0109/02 | Podbudowa betonowa; beton cementowy C30/37 XF3; płyta dylatowana | m2 | 863 | 0 | 0 |  | 0
687.1 | KNR 2-31 0109/01 | Podbudowy betonowe z dylatacją o grubości warstwy po zagęszczeniu 12cm | m2 | 863 |  | 0 |  | 0
687.2 | KNR 2-31 0109/02 dopłata 8x | Podbudowy betonowe z dylatacją - za każdy dalszy 1cm ponad 12cm Krotność = 8 | m2 | 863 |  | 0 |  | 0
688 | KNR 2-23 0303/03 | Deski drewniane + konstrukcja wsporcza drewniana | m2 | 863 |  | 0 |  | 0
|  | 1.6.1.8. K17 Konstrukcja nawierzchni z płyt betonowych prefabrykowanych wielkoformatowych przeznaczona do ruchu pojazdów <3,5t |  |  |  | 0 |  | 0
Strefa wejściowa przy Rondzie Jazdy Polskiej
689 | KNR 2-31 0101/01; KNR 2-31 0101/02 | Korytowanie pod nawierzchnię | m2 | 175 | 0 | 0 |  | 0
689.1 | KNR 2-31 0101/01 | Koryta o głębokości 20 cm wykonywane mechanicznie na całej szerokości jezdni i chodników w gruncie kategorii I-IV | m2 | 175 |  | 0 |  | 0
689.2 | KNR 2-31 0101/02 dopłata 3x | Koryta wykonywane mechanicznie na całej szerokości jezdni i chodników w gruncie kategorii I-IV - za każde dalsze 5cm ponad 20cm Krotność = 3 | m2 | 175 |  | 0 |  | 0
690 | KNR 2-31 0103/04 | Profilowanie i zagęszczanie mechaniczne podłoża pod warstwy konstrukcyjne nawierzchni w gruncie kategorii I-IV | m2 | 175 |  | 0 |  | 0
691 | KNR 2-31 0114/05 | Podbudowa zasadnicza kruszywo łamane stabilizowane mechanicznie 0/31,5, C90/3 gr. 15cm | m2 | 175 |  | 0 |  | 0
692 | KNR 2-31 0109/01; KNR 2-31 0109/02 | Podbudowa zasadnicza beton drenażowy o wysokiej wytrzymałości zginanie, min. 5,0 MPa, ściskanie, min. 40 MPa gr. 10cm | m2 | 175 | 0 | 0 |  | 0
692.1 | KNR 2-31 0109/01 | Podbudowy betonowe z dylatacją o grubości warstwy po zagęszczeniu 12cm | m2 | 175 |  | 0 |  | 0
692.2 | KNR 2-31 0109/02 potrącenie 2x | Podbudowy betonowe z dylatacją - za każdy dalszy 1cm ponad 12cm Krotność = -2 | m2 | 175 |  | 0 |  | 0
693 | Kalkulacja indywidualna | Warstwa wiążąca szlam elastyczny trasowo-cementowy gr. 3cm | m2 | 175 | 0 | 0 |  | 0
693.1 | KNR 2-02 1102/01 | Warstwy wyrównawcze z zaprawy cementowej grubości 20mm pod posadzki zatarte na ostro | m2 | 175 |  | 0 |  | 0
693.2 | KNR 2-02 1102/03 | Warstwy wyrównawcze pod posadzki - dodatek lub potrącenie za zmianę grubości o 10mm | m2 | 175 |  | 0 |  | 0
694 | KNR 2-31 0509/03 | Płyty betonowe prefabrykowane | m2 | 175 |  | 0 |  | 0
Atrakcje dla rolkarzy
695 | KNR 2-31 0101/01; KNR 2-31 0101/02 | Korytowanie pod nawierzchnię | m2 | 362 | 0 | 0 |  | 0
695.1 | KNR 2-31 0101/01 | Koryta o głębokości 20 cm wykonywane mechanicznie na całej szerokości jezdni i chodników w gruncie kategorii I-IV | m2 | 362 |  | 0 |  | 0
695.2 | KNR 2-31 0101/02 dopłata 3x | Koryta wykonywane mechanicznie na całej szerokości jezdni i chodników w gruncie kategorii I-IV - za każde dalsze 5cm ponad 20cm Krotność = 3 | m2 | 362 |  | 0 |  | 0
696 | KNR 2-31 0103/04 | Profilowanie i zagęszczanie mechaniczne podłoża pod warstwy konstrukcyjne nawierzchni w gruncie kategorii I-IV | m2 | 362 |  | 0 |  | 0
697 | KNR 2-31 0114/05 | Podbudowa zasadnicza kruszywo łamane stabilizowane mechanicznie 0/31,5, C90/3 gr. 15cm | m2 | 362 |  | 0 |  | 0
698 | KNR 2-31 0109/01; KNR 2-31 0109/02 | Podbudowa zasadnicza beton drenażowy o wysokiej wytrzymałości zginanie, min. 5,0 MPa, ściskanie, min. 40 MPa gr. 10cm | m2 | 362 | 0 | 0 |  | 0
698.1 | KNR 2-31 0109/01 | Podbudowy betonowe z dylatacją o grubości warstwy po zagęszczeniu 12cm | m2 | 362 |  | 0 |  | 0
698.2 | KNR 2-31 0109/02 potrącenie 2x | Podbudowy betonowe z dylatacją - za każdy dalszy 1cm ponad 12cm Krotność = -2 | m2 | 362 |  | 0 |  | 0
699 | Kalkulacja indywidualna | Warstwa wiążąca szlam elastyczny trasowo-cementowy gr. 3cm | m2 | 362 | 0 | 0 |  | 0
699.1 | KNR 2-02 1102/01 | Warstwy wyrównawcze z zaprawy cementowej grubości 20mm pod posadzki zatarte na ostro | m2 | 362 |  | 0 |  | 0
699.2 | KNR 2-02 1102/03 | Warstwy wyrównawcze pod posadzki - dodatek lub potrącenie za zmianę grubości o 10mm | m2 | 362 |  | 0 |  | 0
700 | KNR 2-31 0509/03 | Płyty betonowe prefabrykowane | m2 | 362 |  | 0 |  | 0
|  | 1.6.1.9. Obrzeża |  |  |  | 0 |  | 0
701 | KNR 2-31 0407/02 | OB1 Obrzeże betonowe 6x20cm | m | 5633.2 |  | 0 |  | 0
701.1 | KNR 2-31 0407/01 | Obrzeża betonowe o wymiarach 20x6cm na podsypce piaskowej, z wypełnieniem spoin zaprawą cementową | m | 5633.2 |  | 0 |  | 0
701.2 | KNR 2-31 0402/04 | Ława betonowa z oporem pod obrzeża | m3 | 225.328 |  | 0 |  | 0
702 | KNR 2-31 0407/02 | OB2 Obrzeże betonowe 8x30cm | m | 4068.35 |  | 0 |  | 0
702.1 | KNR 2-31 0407/05 | Obrzeża betonowe o wymiarach 30x8cm na podsypce cementowo-piaskowej, z wypełnieniem spoin zaprawą cementową | m | 4068.35 |  | 0 |  | 0
702.2 | KNR 2-31 0402/04 | Ława betonowa z oporem pod obrzeża | m3 | 162.734 |  | 0 |  | 0
703 | KNR AT-04 0209/04 analogia | OB3 Obrzeże metalowe ze szpilkami mocującymi | m | 5573.8 |  | 0 |  | 0
|  | 1.6.1.10. Krawężniki |  |  |  | 0 |  | 0
704 | Kalkulacja indywidualna | Krawężnik 20x22cm | m | 59.17 |  | 0 |  | 0
704.1 | KNR 2-31 0403/03 | Krawężniki betonowe wystające o wymiarach 20x22cm na podsypce cementowo-piaskowej | m | 59.17 |  | 0 |  | 0
704.2 | KNR 2-31 0402/04 | Ława pod krawężniki betonowa z oporem | m3 | 4.734 |  | 0 |  | 0
705 | Kalkulacja indywidualna | Krawężnik 20x30cm | m | 330.25 |  | 0 |  | 0
705.1 | KNR 2-31 0403/04 | Krawężniki betonowe o wymiarach 20x30cm wystające na podsypce cementowo-piaskowej | m | 330.25 |  | 0 |  | 0
705.2 | KNR 2-31 0402/04 | Ława pod krawężniki betonowa z oporem | m3 | 26.42 |  | 0 |  | 0
|  | 1.7. KONSTRUKCJE OBIEKTÓW I MAŁEJ ARCHITEKTURY |  |  |  | 0 |  | 0
|  | 1.7.1. KOMORY FONTANN I KONSTRUKCJE W TERENIE |  |  |  | 0 |  | 0
|  | 1.7.1.1. Roboty ziemne |  |  |  | 0 |  | 0
706 | KNR 2-01 0207/01.3; KNR 2-01 0214/03.4 | Roboty ziemne z transportem urobku na odległość do 20km | m3 | 712.886 |  | 0 |  | 0
706.1 | KNR 2-01 0207/01.3 | Roboty ziemne w gruncie kategorii I-II wykonywane koparkami podsiębiernymi o pojemności łyżki 1,20m3 z transportem urobku samochodami samowyładowczymi 15-20t na odległość do 1,0km | m3 | 712.886 |  | 0 |  | 0
706.2 | KNR 2-01 0214/03.4 dopłata 38x | Nakłady uzupełniające do tablic 0201-0213 za każde dalsze rozpoczęte 0,5km odległości transportu gruntu kategorii I-II samochodami samowyładowczymi 15-20t na odległość ponad 1km po drogach utwardzonych Krotność = 38 | m3 | 712.886 |  | 0 |  | 0
707 | Kalkulacja indywidualna | Utylizacja urobku - Opłata za korzystanie ze środowiska i za składowanie odpadów na wysypisku zgodnie z obwieszczeniem Ministra Środowiska z dnia 30 sierpnia 2019 r. w sprawie wysokości stawek opłat za korzystanie ze środowiska na rok 2020 | t | 1140.618 |  | 0 |  | 0
708 | KNNR 1 0214/05.2 | Zasypanie wykopów fundamentowych z zagęszczeniem | m3 | 403.146 |  | 0 |  | 0
|  | 1.7.1.2. Fundamenty |  |  |  | 0 |  | 0
709 | KNR-W 2-02 1101/03 | Podkłady betonowe - beton C8/10 | m3 | 9.212 |  | 0 |  | 0
710 | KNR-W 2-02 0205/01.2 | Płyty fundamentowe żelbetowe - beton C30/37 W8 | m3 | 23.949 |  | 0 |  | 0
711 | KNR 0-20 0266/01.2 | Stopy fundamentowe, żelbetowe - beton C20/25 W8 | m3 | 0.392 |  | 0 |  | 0
711.1 | KNR 0-20 0266/01.2 | Stopy fundamentowe żelbetowe prostokątne o objętości do 0,5m3 w deskowaniu systemowym z transportem betonu przy użyciu pompy na samochodzie - beton C20/25 W8 | m3 | 0.392 |  | 0 |  | 0
711.2 | Kalkulacja indywidualna | Dzierżawa deskowania - stopy żelbetowe | m-g | 75.264 |  | 0 |  | 0
712 | KNR 0-20 0266/06.2 | Stopy fundamentowe, żelbetowe, schodkowe - beton C20/25 W8 | m3 | 0.66 |  | 0 |  | 0
712.1 | KNR 0-20 0266/06.2 | Stopy fundamentowe żelbetowe schodkowe o objętości do 2,5m3 w deskowaniu systemowym z transportem betonu przy użyciu pompy na samochodzie - beton C20/25 W8 | m3 | 0.66 |  | 0 |  | 0
712.2 | Kalkulacja indywidualna | Dzierżawa deskowania - stopy żelbetowe | m-g | 76.56 |  | 0 |  | 0
713 | KNR 0-20 0266/06.2 | Stopy fundamentowe, żelbetowe, schodkowe - beton C30/37 W8 | m3 | 5.825 |  | 0 |  | 0
713.1 | KNR 0-20 0266/06.2 | Stopy fundamentowe żelbetowe schodkowe o objętości do 2,5m3 w deskowaniu systemowym z transportem betonu przy użyciu pompy na samochodzie - beton C30/37 W8 | m3 | 5.825 |  | 0 |  | 0
713.2 | Kalkulacja indywidualna | Dzierżawa deskowania - stopy żelbetowe | m-g | 675.7 |  | 0 |  | 0
714 | KNR 2-02 0290/04 | Przygotowanie i montaż zbrojenia - fundamenty | t | 10.842 |  | 0 |  | 0
|  | 1.7.1.3. Ściany żelbetowe |  |  |  | 0 |  | 0
715 | KNR 0-20 0267/01.2; KNR 0-20 0267/03.2 | Ściany żelbetowe gr. 15cm - beton C20/25 W8 | m2 | 1.925 |  | 0 |  | 0
715.1 | KNR 0-20 0267/01.2 | Ściany żelbetowe o grubości 10cm i wysokości do 4m w deskowaniu systemowym z transportem betonu przy użyciu pompy na samochodzie - beton C20/25 W8 | m2 | 1.925 |  | 0 |  | 0
715.2 | KNR 0-20 0267/03.2 dopłata 5x | Ściany żelbetowe o grubości 10cm w deskowaniu systemowym z transportem betonu przy użyciu pompy na samochodzie - dodatek za każdy następny 1cm grubości ściany ponad 10cm - beton C20/25 W8 Krotność = 5 | m2 | 1.925 |  | 0 |  | 0
715.3 | Kalkulacja indywidualna | Dzierżawa deskowania - ściany żelbetowe | m-g | 385 |  | 0 |  | 0
716 | KNR 0-20 0267/01.2; KNR 0-20 0267/03.2 | Ściany żelbetowe gr. 30cm - beton C30/37 W8 | m2 | 141.9 |  | 0 |  | 0
716.1 | KNR 0-20 0267/01.2 | Ściany żelbetowe o grubości 10cm i wysokości do 4m w deskowaniu systemowym z transportem betonu przy użyciu pompy na samochodzie - beton C30/37 W8 | m2 | 141.9 |  | 0 |  | 0
716.2 | KNR 0-20 0267/03.2 dopłata 20x | Ściany żelbetowe o grubości 10cm w deskowaniu systemowym z transportem betonu przy użyciu pompy na samochodzie - dodatek za każdy następny 1cm grubości ściany ponad 10cm - beton C30/37 W8 Krotność = 20 | m2 | 141.9 |  | 0 |  | 0
716.3 | Kalkulacja indywidualna | Dzierżawa deskowania - ściany żelbetowe | m-g | 28380 |  | 0 |  | 0
|  | 1.7.1.4. Stropy żelbetowe |  |  |  | 0 |  | 0
717 | KNR 0-20 0268/03.2; KNR 0-20 0268.1/04 | Płyty stropowe żelbetowe gr. 30cm - beton C30/37 W8 | m2 | 79.83 |  | 0 |  | 0
717.1 | KNR 0-20 0268/03.2 | Stropy o grubości 10cm i powierzchni między belkami lub ścianami ponad 10m2 w deskowaniu systemowym z transportem betonu przy użyciu pompy na samochodzie - beton C30/37 W8 | m2 | 79.83 |  | 0 |  | 0
717.2 | KNR 0-20 0268.1/04 dopłata 20x | Stropy o grubości 10cm w deskowaniu systemowym z transportem betonu przy użyciu pompy do betonu na samochodzie - dodatek za każdy następny 1cm grubości stropu ponad 10cm - beton C30/37 W8 Krotność = 20 | m2 | 79.83 |  | 0 |  | 0
717.3 | Kalkulacja indywidualna | Dzierżawa deskowania - stropy żelbetowe | m-g | 7983 |  | 0 |  | 0
|  | 1.7.1.5. Belki żelbetowe |  |  |  | 0 |  | 0
718 | KNR 0-20 0271/02.2; KNR 0-20 0271/03.2 | Belki i podciągi żelbetowe - beton C30/37 W8 | m3 | 3.071 |  | 0 |  | 0
718.1 | KNR 0-20 0271/02.2 | Belki, podciągi i wieńce o stosunku długości deskowanego obwodu do przekroju belki do 10 w deskowaniu systemowym z transportem betonu przy użyciu pompy na samochodzie - beton C30/37 | m3 | 2.756 |  | 0 |  | 0
718.2 | KNR 0-20 0271/03.2 | Belki, podciągi i wieńce o stosunku długości deskowanego obwodu do przekroju belki do 12 w deskowaniu systemowym z transportem betonu przy użyciu pompy na samochodzie - beton C30/37 | m3 | 0.315 |  | 0 |  | 0
718.3 | Kalkulacja indywidualna | Dzierżawa deskowania - belki żelbetowe | m-g | 3264.242 |  | 0 |  | 0
|  | 1.7.1.6. Konstrukcje stalowe |  |  |  | 0 |  | 0
719 | Kalkulacja indywidualna | Dostawa i montaż kotew M16 HAS HVU | szt | 88 |  | 0 |  | 0
720 | KNR-W 2-05 0102/04 | Elementy konstrukcji stalowych - konstrukcja stalowa daszku przy restauracji | t | 1.795 |  | 0 |  | 0
721 | KNR-W 2-05 0102/04 | Elementy konstrukcji stalowych - konstrukcja stalowa daszku ogródka społecznościowego | t | 2.647 |  | 0 |  | 0
|  | 1.7.1.7. Izolacje konstrukcji |  |  |  | 0 |  | 0
722 | Kalkulacja indywidualna | Uszczelnienie elementów konstrukcyjnych | kpl | 1 |  | 0 |  | 0
Izolacja pozioma na podkładzie
723 | KNR-W 2-02 0615/01 | Izolacje poziome z folii PE | m2 | 17.25 |  | 0 |  | 0
Izolacja pozioma fundamentów
724 | KNR 9-15 0101/01 | Gruntowanie powierzchni poziomych betonowych | m2 | 13.85 |  | 0 |  | 0
725 | KNR 9-15 0201/01 | Izolowanie powierzchni betonowych - pierwsza warstwa | m2 | 13.85 |  | 0 |  | 0
726 | KNR 9-15 0201/02 | Izolowanie powierzchni betonowych - druga warstwa | m2 | 13.85 |  | 0 |  | 0
Izolacja pionowa fundamentów
727 | KNR 9-15 0102/01 | Gruntowanie powierzchni pionowych betonowych | m2 | 34.468 |  | 0 |  | 0
728 | KNR 9-15 0201/01 | Izolowanie powierzchni betonowych - pierwsza warstwa | m2 | 34.468 |  | 0 |  | 0
729 | KNR 9-15 0201/02 | Izolowanie powierzchni betonowych - druga warstwa | m2 | 34.468 |  | 0 |  | 0
|  | 1.7.2. KOMORA TECHNICZNA I KOMORA ZBIORCZA |  |  |  | 0 |  | 0
|  | 1.7.2.1. Roboty ziemne |  |  |  | 0 |  | 0
730 | KNR 9-06 0101/04 | Wbijanie ścianek szczelnych stalowych z grodzic G-62 wraz z wykonaniem rozpór stalowych | m | 30.76 |  | 0 |  | 0
731 | KNR 2-01 0207/01.3; KNR 2-01 0214/03.4 | Roboty ziemne z transportem urobku na odległość do 20km | m3 | 598.933 | 0 | 0 |  | 0
731.1 | KNR 2-01 0207/01.3 | Roboty ziemne w gruncie kategorii I-II wykonywane koparkami podsiębiernymi o pojemności łyżki 1,20m3 z transportem urobku samochodami samowyładowczymi 15-20t na odległość do 1,0km | m3 | 598.933 |  | 0 |  | 0
731.2 | KNR 2-01 0214/03.4 dopłata 38x | Nakłady uzupełniające do tablic 0201-0213 za każde dalsze rozpoczęte 0,5km odległości transportu gruntu kategorii I-II samochodami samowyładowczymi 15-20t na odległość ponad 1km po drogach utwardzonych Krotność = 38 | m3 | 598.933 |  | 0 |  | 0
732 | Kalkulacja indywidualna | Utylizacja urobku - Opłata za korzystanie ze środowiska i za składowanie odpadów na wysypisku zgodnie z obwieszczeniem Ministra Środowiska z dnia 30 sierpnia 2019 r. w sprawie wysokości stawek opłat za korzystanie ze środowiska na rok 2020 | t | 958.293 |  | 0 |  | 0
733 | KNNR 1 0214/05.2 | Zasypanie wykopów fundamentowych z zagęszczeniem | m3 | 181.435 |  | 0 |  | 0
|  | 1.7.2.2. Fundamenty |  |  |  | 0
734 | KNR 2-31 0113/01; KNR 2-31 0113/05 | Podsypka piaskowa stabilizowana cementem gr. 10cm | m2 | 56.24 | 0 | 0 |  | 0
734.1 | KNR 2-31 0113/01 | Podbudowy o grubości 15cm wykonywane ręcznie z gruntu stabilizowanego cementem | m2 | 56.24 |  | 0 |  | 0
734.2 | KNR 2-31 0113/05 potrącenie 5x | - dodatek za każdy dalszy 1cm grubości ponad 15cm Krotność = -5 | m2 | 56.24 |  | 0 |  | 0
735 | KNR-W 2-02 1101/03 | Podkłady betonowe - beton C8/10 | m3 | 9.877 |  | 0 |  | 0
736 | KNR-W 2-02 0205/01.2 | Płyty fundamentowe żelbetowe - beton C30/37 W6 | m3 | 22.869 |  | 0 |  | 0
737 | KNR-W 2-02 0205/01.2 | Płyty fundamentowe żelbetowe - beton C25/30 W6 F150 | m3 | 5.658 |  | 0 |  | 0
738 | KNR 2-02 0290/04 | Przygotowanie i montaż zbrojenia - fundamenty i ściany żelbetowe | t | 13.775 |  | 0 |  | 0
739 | KNR K-32 0202/06 | Wykonanie powłoki z zaprawy cementowej modyfikowanej epoksydem | m2 | 39.3 |  | 0 |  | 0
|  | 1.7.2.3. Ściany żelbetowe |  |  |  | 0 |  | 0
740 | KNR 0-20 0267/01.2; KNR 0-20 0267/03.2 | Ściany żelbetowe gr. min. 35cm w szalunku traconym jednostronnym - beton C30/37 W6 | m2 | 128.874 |  | 0 |  | 0
740.1 | KNR 0-20 0267/01.2 | Ściany żelbetowe o grubości 10cm i wysokości do 4m w deskowaniu systemowym z transportem betonu przy użyciu pompy na samochodzie - beton C30/37 W6 | m2 | 128.874 |  | 0 |  | 0
740.2 | KNR 0-20 0267/03.2 dopłata 40x | Ściany żelbetowe o grubości 10cm w deskowaniu systemowym z transportem betonu przy użyciu pompy na samochodzie - dodatek za każdy następny 1cm grubości ściany ponad 10cm - beton C30/37 W6 Krtotność = 40 | m2 | 128.874 |  | 0 |  | 0
740.3 | Kalkulacja indywidualna | Dzierżawa deskowania - ściany żelbetowe | m-g | 12887.4 |  | 0 |  | 0
741 | KNR 0-20 0267/01.2; KNR 0-20 0267/03.2 | Ściany żelbetowe gr. 35cm - beton C30/37 W6 | m2 | 20.586 |  | 0 |  | 0
741.1 | KNR 0-20 0267/01.2 | Ściany żelbetowe o grubości 10cm i wysokości do 4m w deskowaniu systemowym z transportem betonu przy użyciu pompy na samochodzie - beton C30/37 W6 | m2 | 20.586 |  | 0 |  | 0
741.2 | KNR 0-20 0267/03.2 dopłata 25x | Ściany żelbetowe o grubości 10cm w deskowaniu systemowym z transportem betonu przy użyciu pompy na samochodzie - dodatek za każdy następny 1cm grubości ściany ponad 10cm - beton C30/37 W6 Krotność = 25 | m2 | 20.586 |  | 0 |  | 0
741.3 | Kalkulacja indywidualna | Dzierżawa deskowania - ściany żelbetowe | m-g | 4117.2 |  | 0 |  | 0
742 | KNR 0-20 0267/01.2; KNR 0-20 0267/03.2 | Ściany żelbetowe gr. 30cm - beton C25/30 W6 F150 | m2 | 31.24 |  | 0 |  | 0
742.1 | KNR 0-20 0267/01.2 | Ściany żelbetowe o grubości 10cm i wysokości do 4m w deskowaniu systemowym z transportem betonu przy użyciu pompy na samochodzie - beton C25/30 W6 F150 | m2 | 31.24 |  | 0 |  | 0
742.2 | KNR 0-20 0267/03.2 dopłata 20x | Ściany żelbetowe o grubości 10cm w deskowaniu systemowym z transportem betonu przy użyciu pompy na samochodzie - dodatek za każdy następny 1cm grubości ściany ponad 10cm - beton C25/30 W6 F150 Krotność = 20 | m2 | 31.24 |  | 0 |  | 0
742.3 | Kalkulacja indywidualna | Dzierżawa deskowania - ściany żelbetowe | m-g | 6248 |  | 0 |  | 0
|  | 1.7.2.4. Stropy żelbetowe |  |  |  | 0 |  | 0
743 | KNR 0-20 0268/03.2; KNR 0-20 0268.1/04 | Płyty stropowe żelbetowe gr. 22cm - beton C30/37 W6 | m2 | 41.734 |  | 0 |  | 0
743.1 | KNR 0-20 0268/03.2 | Stropy o grubości 10cm i powierzchni między belkami lub ścianami ponad 10m2 w deskowaniu systemowym z transportem betonu przy użyciu pompy na samochodzie - beton C30/37 W6 | m2 | 41.734 |  | 0 |  | 0
743.2 | KNR 0-20 0268.1/04 dopłata 20x | Stropy o grubości 10cm w deskowaniu systemowym z transportem betonu przy użyciu pompy do betonu na samochodzie - dodatek za każdy następny 1cm grubości stropu ponad 10cm - beton C30/37 W6 Krotność = 20 | m2 | 41.734 |  | 0 |  | 0
743.3 | Kalkulacja indywidualna | Dzierżawa deskowania - stropy żelbetowe | m-g | 4173.4 |  | 0 |  | 0
744 | KNR 2-02 0290/04 | Przygotowanie i montaż zbrojenia - stropy żelbetowe | t | 1.457 |  | 0 |  | 0
|  | 1.7.2.5. Belki żelbetowe |  |  |  | 0 |  | 0
745 | KNR 0-20 0271/05.2 | Belki i podciągi żelbetowe - beton C30/37 W6 | m3 | 1.75 |  | 0 |  | 0
745.1 | KNR 0-20 0271/05.2 | Belki, podciągi i wieńce o stosunku długości deskowanego obwodu do przekroju belki do 16 w deskowaniu systemowym z transportem betonu przy użyciu pompy na samochodzie - beton C30/37 W6 | m3 | 1.75 |  | 0 |  | 0
745.2 | Kalkulacja indywidualna | Dzierżawa deskowania - belki żelbetowe | m-g | 3937.5 |  | 0 |  | 0
|  | 1.7.2.6. Konstrukcje stalowe |  |  |  | 0 |  | 0
746 | Kalkulacja indywidualna | Dostawa i montaż kotew HSA M12x145 | szt | 72 |  | 0 |  | 0
747 | Kalkulacja indywidualna | Dostawa i montaż kotew HSA M12x100 | szt | 20 |  | 0 |  | 0
748 | Kalkulacja indywidualna | Dostawa i montaż kotew HSA-F M10x90/20/25 | szt | 130 |  | 0 |  | 0
749 | KNR-W 2-05 0120/03 | Elementy konstrukcji stalowych - konstrukcja stalowa pomostu | t | 1.099 |  | 0 |  | 0
750 | KNR-W 2-05 0120/07 | Elementy konstrukcji stalowych - kraty pomostowe | t | 0.709 |  | 0 |  | 0
751 | KNR-W 2-05 0120/05 | Elementy konstrukcji stalowych - drabiny | t | 0.227 |  | 0 |  | 0
752 | KNR-W 2-05 0120/06 | Elementy konstrukcji stalowych - barierki | t | 0.044 |  | 0 |  | 0
753 | KNR-W 2-02 1016/07 | Dostawa i montaż włazu kopertowego, dwudzielnego, o wym. 130x230cm | szt | 3 |  | 0 |  | 0
754 | KNR-W 2-02 1016/07 | Dostawa i montaż włazu kopertowego, dwudzielnego, o wym. 80x110cm | szt | 1 |  | 0 |  | 0
755 | KNR-W 2-02 1016/07 | Dostawa i montaż włazu kopertowego, dwudzielnego, o wym. 80x80cm | szt | 1 |  | 0 |  | 0
|  | 1.7.2.7. Izolacje konstrukcji |  |  |  | 0 |  | 0
756 | Kalkulacja indywidualna | Uszczelnienie elementów konstrukcyjnych | kpl | 1 |  | 0 |  | 0
Izolacja pozioma na podkładzie
757 | KNR 9-15 0101/01 | Gruntowanie powierzchni poziomych betonowych | m2 | 75.98 |  | 0 |  | 0
758 | KNR 9-15 0301/02 | Izolacje powierzchni poziomych podłoży betonowych z dwóch warstw papy termozgrzewalnej | m2 | 75.98 |  | 0 |  | 0
Izolacja pozioma na stropie
759 | KNR-W 2-02 0504/01 | Papa podkładowa, paroizolacyjna, termozgrzewalna | m2 | 49.61 |  | 0 |  | 0
760 | KNR-W 2-02 0608/01 | Izolacje termiczne z płyt z polistyrenu ekstrudowanego gr. 10cm | m2 | 37.003 |  | 0 |  | 0
761 | KNR-W 2-02 0504/01 | Papa podkładowa, samoprzylepna | m2 | 49.61 |  | 0 |  | 0
762 | KNR-W 2-02 0504/01 | Papa termozgrzewalna, nawierzchniowa | m2 | 49.61 |  | 0 |  | 0
763 | KNR AT-09 0202/01; KNR 2-01 0610/07 | Warstwa drenująca | m2 | 37.003 |  | 0 |  | 0
763.1 | KNR AT-09 0202/01 | Systemowa mata drenażowa | m2 | 37.003 |  | 0 |  | 0
763.2 | KNR 2-01 0610/07 | Wypełnienie maty drenażowej grysem o granulacji 2-8mm | m3 | 0.74 |  | 0 |  | 0
764 | KNR AT-09 0203/01; KNR AT-09 0203/02 | Warstwa wegetatywna | m2 | 37.003 |  | 0 |  | 0
764.1 | KNR AT-09 0203/01 | Dachy zielone; Warstwy ogrodnicze - warstwa wegetacyjna gr. 8 cm | m2 | 37.003 |  | 0 |  | 0
764.2 | KNR AT-09 0203/02 dopłata 7x | Dachy zielone; Warstwy ogrodnicze - warstwa wegetacyjna - dodatek za 1 cm różnicy grubości Krotność = 7 | m2 | 37.003 |  | 0 |  | 0
Izolacja ścian
765 | KNR-W 2-02 0504/01 | Papa podkładowa, paroizolacyjna, termozgrzewalna | m2 | 31.08 |  | 0 |  | 0
766 | KNR 9-15 0401/01.3 | Izolacje cieplne pionowe z płyt styropianu XPS gr. 10cm | m2 | 31.08 |  | 0 |  | 0
767 | KNR-W 2-02 0504/01 | Papa podkładowa, samoprzylepna | m2 | 31.08 |  | 0 |  | 0
768 | KNR-W 2-02 0504/01 | Papa termozgrzewalna, nawierzchniowa | m2 | 31.08 |  | 0 |  | 0
|  | 1.7.3. MURKI OPOROWE |  |  |  | 0 |  | 0
Roboty ziemne
769 | KNR 2-01 0217/05 | Wykopy w gruncie wykonywane na odkład | m3 | 993.483 |  | 0 |  | 0
770 | KNNR 1 0215/01.3; KNNR 1 0215/07.3; KNR 2-01 0235/01.2 | Przemieszczenie mas ziemnych, z formowaniem i zagęszczaniem nasypów | m3 | 993.483 | 0 | 0 |  | 0
770.1 | KNNR 1 0215/01 | Nakłady podstawowe na przemieszczanie gruntu uprzednio odspojonego kategorii I-III spycharką gąsienicową na odległość 10m | m3 | 993.483 |  | 0 |  | 0
770.2 | KNNR 1 0215/07 (dopłata 19x) | Nakłady dodatkowe za każde rozpoczęte 10m odległości przemieszczenia gruntu kategorii I-III spycharka gąsienicowymi w przedziałach ponad 60m Krotność = 19 | m3 | 993.483 |  | 0 |  | 0
770.3 | KNR 2-01 0235/01 | Formowanie i zagęszczanie | m3 | 993.483 |  | 0 |  | 0
Murki oporowe monolityczne
771 | KNR-W 2-02 1101/03 | Podkłady betonowe - beton C8/10 | m3 | 32.242 |  | 0 |  | 0
772 | KNR-W 2-02 0228/01 | Ściany oporowe żelbetowe - część pozioma (murki typ 1, 2, 3, 4, 6, 7, 8) | m3 | 44.024 |  | 0 |  | 0
773 | KNR-W 2-02 0229/02 | Ściany oporowe żelbetowe - część pionowa (murki typ 1, 2, 3, 4, 6, 7, 8) | m3 | 55.029 |  | 0 |  | 0
774 | KNR 2-02 0290/04 | Przygotowanie i montaż zbrojenia - fundamenty | t | 9.213 |  | 0 |  | 0
Murek oporowy typ 5 (donice) L=5310cm
775 | KNR-W 2-02 1101/03 | Podkłady betonowe - beton C8/10 | m3 | 2.137 |  | 0 |  | 0
776 | KNR 2-22 0309/01 | TYP 5 - Murek oporowy, prefabrykowany, wys. 67cm, szerokość 12cm, długość 100cm | element | 53 |  | 0 |  | 0
777 | KNR 2-22 0309/01 | TYP 5 - Murek oporowy, prefabrykowany, wys. 67cm, szerokość 12cm, długość 110cm | element | 1 |  | 0 |  | 0
778 | KNR 2-22 0309/01 | TYP 5 - Murek oporowy, prefabrykowany, wys. 31cm, szerokość 12cm, długość 100cm | element | 53 |  | 0 |  | 0
779 | KNR 2-22 0309/01 | TYP 5 - Murek oporowy, prefabrykowany, wys. 31cm, szerokość 12cm, długość 110cm | element | 1 |  | 0 |  | 0
780 | KNR 0-29 0639/01 | Izolacja szczelin dylatacyjnych | m | 94.5 |  | 0 |  | 0
781 | Kalkulacja indywidualna | Dyble dylatacyjne | kpl | 1 |  | 0 |  | 0
|  | 1.8. BILANS MAS ZIEMNYCH |  |  |  | 0 |  | 0
Główny zbiornik wodny
782 | KNR 2-01 0217/05 | Wykopy w gruncie wykonywane na odkład | m3 | 2900 |  | 0 |  | 0
Oczko wodne śródmiejskie
783 | KNR 2-01 0217/05 | Wykopy w gruncie wykonywane na odkład | m3 | 98 |  | 0 |  | 0
Oczko wodne ochockie
784 | KNR 2-01 0217/05 | Wykopy w gruncie wykonywane na odkład | m3 | 108 |  | 0 |  | 0
Przemieszczanie gruntu i formowanie nasypów
785 | KNNR 1 0215/01.3; KNNR 1 0215/07.3; KNR 2-01 0235/01.2 | Przemieszczenie mas ziemnych, z formowaniem i zagęszczaniem nasypów | m3 | 3106 | 0 | 0 |  | 0
785.1 | KNNR 1 0215/01.3 | Nakłady podstawowe na przemieszczanie gruntu uprzednio odspojonego kategorii I-III spycharką gąsienicową na odległość 10m | m3 | 3106 |  | 0 |  | 0
785.2 | KNNR 1 0215/07.3 dopłata 19x | Nakłady dodatkowe za każde rozpoczęte 10m odległości przemieszczenia gruntu kategorii I-III spycharka gąsienicowymi w przedziałach ponad 60m Krotność = 19 | m3 | 3106 |  | 0 |  | 0
785.3 | KNR 2-01 0235/01.2 | Formowanie i zagęszczanie | m3 | 3106 |  | 0 |  | 0
786 | KNR 2-01 0235/01.2 | Formowanie i zagęszczanie nasypów (wraz z dostawą materiału na zasypkę) | m3 | 4194 |  | 0 |  | 0
|  | 1.9. ROZBIÓRKA STAREGO ZBIORNIKA |  |  |  | 0 |  | 0
Uwaga: W wycenie uwzględniono pozostawienie i zagospodarowanie gruzu z rozbiórki na terenie opracowania.
787 | KNR 2-31 0801/03 | Rozebranie mechaniczne podbudowy betonowej o grubości 12cm | m2 | 16890 |  | 0 |  | 0
788 | KNR 2-31 0801/04 dopłata 8x | Rozebranie mechaniczne podbudowy betonowej - za każdy dalszy 1cm grubości ponad 12cm Krotność = 8 | m2 | 16890 |  | 0 |  | 0
789 | KNR 4-04 0604/02 | Burzenie ścian, ław, stóp fundamentowych i filarów - rozbiórka ścianek okalających zbiornik | m3 | 219 |  | 0 |  | 0
790 | KNNR 1 0215/01.3; KNNR 1 0215/07.3 | Formowanie nasypów wraz z przemieszczaniem gruzu | m3 | 3597 | 0 | 0 |  | 0
790.1 | KNNR 1 0215/01.3 | Nakłady podstawowe na przemieszczanie gruntu uprzednio odspojonego kategorii I-III spycharką gąsienicową na odległość 10m | m3 | 3597 |  | 0 |  | 0
790.2 | KNNR 1 0215/07.3 dopłata 19x | Nakłady dodatkowe za każde rozpoczęte 10m odległości przemieszczenia gruntu kategorii I-III spycharka gąsienicowymi w przedziałach ponad 60m Krotność = 19 | m3 | 3597 |  | 0 |  | 0
790.3 | KNR 2-01 0235/01.2 | Formowanie i zagęszczanie | m3 | 3597 |  | 0 |  | 0
791 | Kalkulacja indywidualna | Rozebranie betonowych mostków nad rozlewiskiem | kpl | 1 |  | 0 |  | 0
792 | Kalkulacja indywidualna | Zabezpieczenie magistrali wodociągowej i teltechnicznej na czas prowadzenia prac rozbiórkowych | kpl | 1 |  | 0 |  | 0
|  | 1.10.TABLICE UNIJNE |  |  |  | 0 |  | 0
793 | Kalkulacja indywidualna | Tablice unijne | szt | 4 |  | 0 |  | 0
|  | 1.11. FILTRY GLEBOWE |  |  |  | 0 |  | 0
793 | KNR AT-09 0202/01 | Geowłóknina 300 g/m2 | m2 | 2314 |  | 0 |  | 0
794 | KNR AT-09 0202/01 | Uszczelnienie Folia EPDM | m2 | 2314 |  | 0 |  | 0
795 | KNR AT-09 0202/01 | Geowłóknina 500g/m2 | m2 | 2314 |  | 0 |  | 0
796 | KNR 2-01 0610/07 | Podsypka filtracyjna z kruszywa dolomitowego, frakcja 8-16mm | m3 | 462.8 |  | 0 |  | 0
797 | KNR 2-01 0610/07 | Podsypka filtracyjna z grysu wapiennego, frakcja 2-8mm gr. 80cm | m3 | 1851.2 |  | 0 |  | 0
798 | KNR 2-01 0610/07 | Podsypka filtracyjna ze żwiru gr. 40cm | m3 | 925.6 |  | 0 |  | 0
|  | 1.12. STREFY NASADZEŃ |  |  |  | 0 |  | 0
799 | KNR 2-31 0105/03; KNR 2-31 0105/04 | Podsypka piaskowa gr. 5cm | m2 | 5375 | 0 | 0 |  | 0
799.1 | KNR 2-31 0105/03 | Warstwy podsypkowe piaskowe zagęszczane mechanicznie o grubości po zagęszczeniu 3cm | m2 | 5375 |  | 0 |  | 0
799.2 | KNR 2-31 0105/04 (dopłata 2x) | Warstwy podsypkowe piaskowe zagęszczane mechanicznie - za każdy dalszy 1cm ponad 3cm Krotność = 2 | m2 | 5375 |  | 0 |  | 0
800 | KNR AT-09 0202/01 | Geowłóknina 300 g/m2 | m2 | 5375 |  | 0 |  | 0
801 | KNR AT-09 0202/01 | Uszczelnienie Folia EPDM | m2 | 5375 |  | 0 |  | 0
802 | KNR AT-09 0202/01 | Geowłóknina 300 g/m2 | m2 | 5375 |  | 0 |  | 0
803 | KNR 2-01 0610/07 | Podsypka filtracyjna z tłucznia dolomitowego, frakcja 31,5-63mm z piaskiem gliniastym | m3 | 806.25 |  | 0 |  | 0
804 | KNR-W 2-01 0404/03 | Glina 5cm | m3 | 268.75 |  | 0 |  | 0
805 | KNR 2-01 0610/07 | Podsypka filtracyjna ze żwiru gr. 5cm | m3 | 268.75 |  | 0 |  | 0
Oferent wypełnia szare komórki
Projekt pn. „Rozwój i uporządkowanie terenów zieleni wraz z elementami rekreacyjnymi na terenie Parku Pole Mokotowskie, Parku Żeromskiego oraz Parku Ogrody Kosmosu w Warszawie” jest współfinansowany przez Unię Europejską z Funduszu Spójności w ramach Programu Operacyjnego Infrastruktura i Środowisko 2014-2020

## ZADANIE 1 - elektryka
Załącznik nr 2 do SWZ Znak sprawy: 56/PN/2021
Formularz do wypełnienia
Rozwój i uporządkowanie terenów zieleni wraz z elementami rekreacyjnymi na terenie Parku Pole Mokotowskie w Warszawie – etap 1 - ZADANIE 1 - instalacje elektryczne zewnętrzne (zasilanie obiektów, sieci zewnętrzne)
Nr | Podstawa | Opis robót | Jm | Ilość | Cena jednostkowa netto | Wartość netto | VAT | Wartość brutto
1 | 2 | 3 | 4 | 5
|  | 1. INSTALACJE ELEKTRYCZNE I TELETECHNICZNE |  |  |  | 0 |  | 0
|  | 1.1. INSTALACJE ZEWNĘTRZNE I PRZYŁĄCZA |  |  |  | 0 |  | 0
|  | 1.1.1. Toaleta przy strefie fontann |  |  |  | 0 |  | 0
1 | KNNR 5 0401/04 | Montaż tablicy Tt1 | kpl | 1 |  | 0 |  | 0
2 | KNNR 5 0401/04 | Montaż tablicy Ttp1 | kpl | 1 |  | 0 |  | 0
3 | KNNR 5 0701/05 | Mechaniczne kopanie rowów dla kabli w gruncie kategorii III-IV | m3 | 32 |  | 0 |  | 0
4 | KNNR 5 0702/05 | Mechaniczne zasypywanie rowów dla kabli w gruncie kategorii III-IV | m3 | 24 |  | 0 |  | 0
5 | KNNR 5 0706/01 | Nasypanie warstwy piasku na dnie rowu kablowego o szerokości do 0,4m | m | 200 |  | 0 |  | 0
6 | KNNR 5 0705/01 | Ułożenie rur osłonowych - Rura ochronna DVK 110mm | m | 6 |  | 0 |  | 0
7 | KNNR 5 0707/02 | Ręczne układanie kabli o masie do 1,0kg/m w rowach kablowych z przykryciem folią kalandrowaną - Kabel YAKY4x35mm2 | m | 100 |  | 0 |  | 0
8 | KNNR 5 0713/02 | Układanie kabli o masie do 1kg/m w rurach, pustakach lub kanałach zamkniętych - Kabel YAKY4x35mm2 | m | 6 |  | 0 |  | 0
9 | KNNR 5 0726/11 | Zarobienie końca kabla 4-żyłowego o przekroju żył do 120mm2 na napięcie do 1kV o izolacji i powłoce z tworzyw sztucznych - Obróbka kabla YAKY4x35mm2 | szt | 2 |  | 0 |  | 0
10 | KNR 5-26 0510/05 | Wprowadzenie kabla do skrzynki | wprowadzenie kabla | 2 |  | 0 |  | 0
11 | KNNR 5 0406/02 | Czteropalczatka 1502 np. SFEH4 6-35 | szt | 2 |  | 0 |  | 0
|  | 1.1.2. Toaleta przy ul. Fińskiej |  |  |  | 0 |  | 0
12 | KNNR 5 0401/04 | Montaż tablicy Tt5 | kpl | 1 |  | 0 |  | 0
13 | KNNR 5 0401/04 | Montaż tablicy Ttp5 | kpl | 1 |  | 0 |  | 0
14 | KNNR 5 0701/05 | Mechaniczne kopanie rowów dla kabli w gruncie kategorii III-IV | m3 | 3.52 |  | 0 |  | 0
15 | KNNR 5 0702/05 | Mechaniczne zasypywanie rowów dla kabli w gruncie kategorii III-IV | m3 | 2.64 |  | 0 |  | 0
16 | KNNR 5 0706/01 | Nasypanie warstwy piasku na dnie rowu kablowego o szerokości do 0,4m | m | 22 |  | 0 |  | 0
17 | KNNR 5 0705/01 | Ułożenie rur osłonowych - Rura ochronna DVK 110mm | m | 1 |  | 0 |  | 0
18 | KNNR 5 0707/02 | Ręczne układanie kabli o masie do 1,0kg/m w rowach kablowych z przykryciem folią kalandrowaną - Kabel YAKY4x35mm2 | m | 10 |  | 0 |  | 0
19 | KNNR 5 0713/02 | Układanie kabli o masie do 1kg/m w rurach, pustakach lub kanałach zamkniętych - Kabel YAKY4x35mm2 | m | 1 |  | 0 |  | 0
20 | KNNR 5 0726/11 | Zarobienie końca kabla 4-żyłowego o przekroju żył do 120mm2 na napięcie do 1kV o izolacji i powłoce z tworzyw sztucznych - Obróbka kabla YAKY4x35mm2 | szt | 2 |  | 0 |  | 0
21 | KNR 5-26 0510/05 | Wprowadzenie kabla do skrzynki | wprowadzenie kabla | 2 |  | 0 |  | 0
22 | KNNR 5 0406/02 | Czteropalczatka 1502 np. SFEH4 6-35 | szt | 2 |  | 0 |  | 0
|  | 1.1.3. Przebudowa sieci orange |  |  |  | 0 |  | 0
23 | ZKNR 040 0301/02 | Budowa studni kablowych prefabrykowanych rozdzielczych SKR-1 klasy B w gruncie kategorii III | szt | 9 |  | 0 |  | 0
24 | ZKNR 040 0301/06 | Budowa studni kablowych prefabrykowanych rozdzielczych SKR-2 klasy B w gruncie kategorii III | szt | 4 |  | 0 |  | 0
25 | KNNR 5 0701/05 | Mechaniczne kopanie rowów dla kabli w gruncie kategorii III-IV | m3 | 174.72 |  | 0 |  | 0
26 | KNNR 5 0702/05 | Mechaniczne zasypywanie rowów dla kabli w gruncie kategorii III-IV | m3 | 131.04 |  | 0 |  | 0
27 | KNNR 5 0706/01 | Nasypanie warstwy piasku na dnie rowu kablowego o szerokości do 0,4m | m | 1092 |  | 0 |  | 0
28 | KNNR 5 0705/01 | Ułożenie rur osłonowych - Rura ochronna HDPEO110/6,3 | m | 600 |  | 0 |  | 0
29 | KNNR 5 0705/01 | Ułożenie rur osłonowych - Rura ochronna HDPEO160/11 | m | 36 |  | 0 |  | 0
30 | KNNR 5 0705/01 | Ułożenie rur osłonowych - Rura ochronna DVRO110 | m | 12 |  | 0 |  | 0
31 | KNNR-W 9 0814/02 | Zabezpieczenie istniejących kabli - Rura ochronna HDPE-D 130 PS | m | 22 |  | 0 |  | 0
32 | KNNR 5 0724/02 | Wykopy pionowe ręczne dla urządzenia przeciskowego wraz z jego zasypaniem w gruncie nienawodnionym kategorii III-IV | m3 | 4 |  | 0 |  | 0
33 | KNNR 5 0725/02 | Wykonanie ściany oporowej w gotowym wykopie z 2 płyt przejazdowych o sile nacisku do 50t | ścianę | 1 |  | 0 |  | 0
34 | KNNR 5 0723/01 | Mechaniczne przewierty dla rur pod obiektami - za pierwszą rurę o średnicy do 160mm - Rura ochronna HDPEO160/11 | m | 36 |  | 0 |  | 0
35 | ZKNR 040 0503/01 | Wciąganie kabla - Kabel XzTKMXpw 5x4x0,5 | m | 190 |  | 0 |  | 0
36 | ZKNR 040 0503/01 | Wciąganie kabla - Kabel XzTKMXpw 15x4x0,5 | m | 190 |  | 0 |  | 0
37 | KNNR 5 0406/01 | Osłona termokurczliwa Raychem 43/8 | kpl | 1 |  | 0 |  | 0
38 | KNNR 5 0406/01 | Osłona termokurczliwa Raychem 55/12 | kpl | 1 |  | 0 |  | 0
39 | KNNR 5 0406/01 | Łącznik UR2A | opak | 1 |  | 0 |  | 0
40 | KNR 5-01 0119/06 | Wprowadzenie rury i uszczelnienie wprowadzenia rury do budynku „Integra” | kpl | 5 |  | 0 |  | 0
41 | KNNR 5 0406/01 | Uszczelnienie jackmoon 110 | szt | 5 |  | 0 |  | 0
42 | KNNR 5 0406/04 | Obudowa do uszczelnienia 250x200x150 zamykana na kluczyk | szt | 5 |  | 0 |  | 0
43 | KNNR 5 0406/01 | Zamek systemowy do pokryw | szt | 13 |  | 0 |  | 0
44 | KNR 5-01 0117/05 | Likwidacja istniejącej kanalizacji | m | 72 |  | 0 |  | 0
45 | KNR 5-01 0503/04 | Mechaniczna rozbiórka studni kablowych | studnię | 1 |  | 0 |  | 0
46 | KNR 5-01 0608/01 | Wyciąganie z kanalizacji kablowej | m | 144 |  | 0 |  | 0
|  | 1.1.4. Przebudowa sieci oświetleniowej |  |  |  | 0 |  | 0
|  | 1.1.4.1. Sieć oświetleniowa na powierzchni od ul. Żwirki i Wigury do Al. Niepodległości |  |  |  | 0 |  | 0
47 | KNNR 5 0701/05 | Mechaniczne kopanie rowów dla kabli w gruncie kategorii III-IV | m3 | 252 |  | 0 |  | 0
48 | KNNR 5 0702/05 | Mechaniczne zasypywanie rowów dla kabli w gruncie kategorii III-IV | m3 | 216 |  | 0 |  | 0
49 | KNNR 5 0706/01 | Nasypanie warstwy piasku na dnie rowu kablowego o szerokości do 0,4m | m | 1800 |  | 0 |  | 0
50 | KNNR 5 0705/01 | Ułożenie rur osłonowych - Rura ochronna SRS 110mm | m | 54 |  | 0 |  | 0
51 | KNNR 5 0705/01 | Ułożenie rur osłonowych - Rura ochronna DVK 110mm | m | 660 |  | 0 |  | 0
52 | KNNR 5 0705/01 | Ułożenie rur osłonowych - Rura ochronna DVK 50mm | m | 200 |  | 0 |  | 0
53 | KNNR 5 0705/01 | Ułożenie rur osłonowych - Rura ochronna DVK 50mm | m | 400 |  | 0 |  | 0
54 | KNNR 5 0707/02 | Ręczne układanie kabli o masie do 1,0kg/m w rowach kablowych z przykryciem folią kalandrowaną - Kabel YAKY 4x95mm2 | m | 45 |  | 0 |  | 0
55 | KNNR 5 0713/01 | Układanie kabli o masie do 0,5kg/m w rurach, pustakach lub kanałach zamkniętych - Kabel YKY 5x16mm2 | m | 710 |  | 0 |  | 0
56 | KNNR 5 0713/01 | Układanie kabli o masie do 0,5kg/m w rurach, pustakach lub kanałach zamkniętych - Kabel YKY 5x6mm2 | m | 30 |  | 0 |  | 0
57 | KNNR 5 0713/01 | Układanie kabli o masie do 0,5kg/m w rurach, pustakach lub kanałach zamkniętych - Kabel YKY 3x2,5mm2 | m | 120 |  | 0 |  | 0
58 | KNNR 5 0713/01 | Układanie kabli o masie do 0,5kg/m w rurach, pustakach lub kanałach zamkniętych - Kabel YKY 2x2,5mm2 | m | 1150 |  | 0 |  | 0
59 | KNR 5-10 0509/03 | Montaż muf przelotowych POLJ-01/4x 70-120 | szt | 1 |  | 0 |  | 0
60 | KNR 2-25 0614/01 | Ręczne układanie folii w wykopie | m | 860 |  | 0 |  | 0
61 | KNNR 5 1003/03 | Montaż przewodów do opraw oświetleniowych - Przewód YDYżo 3x2,5mm2 | kpl | 120 |  | 0 |  | 0
62 | KNNR 5 0411/06 | Montaż fundamentu prefabrykowanego betonowego w gruncie kategorii III - Fundament prefabrykowany B-51 | szt | 23 |  | 0 |  | 0
63 | KNNR 5 0401/04 | Tablica TI1 | kpl | 1 |  | 0 |  | 0
64 | KNNR 5 0401/04 | Tablica TI2 | kpl | 1 |  | 0 |  | 0
65 | KNNR 5 0605/08 | Mechaniczne pogrążenie uziomów pionowych prętowych w gruncie kategorii III - Uziom szpilkowy | m | 10 |  | 0 |  | 0
66 | KNNR 9 1001/08 | Demontaż słupów oświetleniowych o masie do 300kg | słup | 8 |  | 0 |  | 0
67 | KNNR 9 1005/03 | Demontaż oprawy oświetleniowej zainstalowanej na trzpieniu słupa lub wysięgniku | kpl | 8 |  | 0 |  | 0
68 | KNNR 9 1006/06 | Demontaż tabliczki bezpiecznikowej | szt | 8 |  | 0 |  | 0
|  | 1.1.5. Przyłącze oczko wodne 1 |  |  |  | 0 |  | 0
69 | KNNR 5 0701/05 | Mechaniczne kopanie rowów dla kabli w gruncie kategorii III-IV | m3 | 121.6 |  | 0 |  | 0
70 | KNNR 5 0702/05 | Mechaniczne zasypywanie rowów dla kabli w gruncie kategorii III-IV | m3 | 91.2 |  | 0 |  | 0
71 | KNNR 5 0706/01 | Nasypanie warstwy piasku na dnie rowu kablowego o szerokości do 0,4m | m | 760 |  | 0 |  | 0
72 | KNNR 5 0705/01 | Ułożenie rur osłonowych - Rura ochronna SRS 110mm | m | 30 |  | 0 |  | 0
73 | KNNR 5 0705/01 | Ułożenie rur osłonowych - Rura ochronna DVK 110mm | m | 16 |  | 0 |  | 0
74 | KNNR 5 0705/01 | Ułożenie rur osłonowych - Rura ochronna DVR 50mm | m | 90 |  | 0 |  | 0
75 | KNNR 5 0724/02 | Wykopy pionowe ręczne dla urządzenia przeciskowego wraz z jego zasypaniem w gruncie nienawodnionym kategorii III-IV | m3 | 12 |  | 0 |  | 0
76 | KNNR 5 0725/02 | Wykonanie ściany oporowej w gotowym wykopie z 2 płyt przejazdowych o sile nacisku do 50t | ścianę | 3 |  | 0 |  | 0
77 | KNNR 5 0723/01 | Mechaniczne przewierty dla rur pod obiektami - za pierwszą rurę o średnicy do 160mm - Rura ochronna SRS 110mm | m | 20 |  | 0 |  | 0
78 | KNNR 5 0707/02 | Ręczne układanie kabli o masie do 1,0kg/m w rowach kablowych z przykryciem folią kalandrowaną - Kabel YAKY4x35mm2 | m | 200 |  | 0 |  | 0
79 | KNNR 5 0707/02 | Ręczne układanie kabli o masie do 1,0kg/m w rowach kablowych z przykryciem folią kalandrowaną - Kabel YAKY4x25mm2 | m | 29 |  | 0 |  | 0
80 | KNNR 5 0713/02 | Układanie kabli o masie do 1kg/m w rurach, pustakach lub kanałach zamkniętych - Kabel YAKY4x35mm2 | m | 40 |  | 0 |  | 0
81 | KNNR 5 0713/02 | Układanie kabli o masie do 1kg/m w rurach, pustakach lub kanałach zamkniętych - Kabel YAKY4x25mm2 | m | 26 |  | 0 |  | 0
82 | KNNR 5 0713/01 | Układanie kabli o masie do 0,5kg/m w rurach, pustakach lub kanałach zamkniętych - Kabel YKY 3x4mm2 | m | 90 |  | 0 |  | 0
83 | KNNR 5 0726/11 | Zarobienie końca kabla 4-żyłowego o przekroju żył do 120mm2 na napięcie do 1kV o izolacji i powłoce z tworzyw sztucznych - Obróbka kabla YAKY4x35mm2 | szt | 2 |  | 0 |  | 0
84 | KNNR 5 0726/11 | Zarobienie końca kabla 4-żyłowego o przekroju żył do 120mm2 na napięcie do 1kV o izolacji i powłoce z tworzyw sztucznych - Obróbka kabla YAKY4x25mm2 | szt | 2 |  | 0 |  | 0
85 | KNR 2-25 0614/01 | Ręczne układanie folii w wykopie | m | 380 |  | 0 |  | 0
86 | KNNR 5 1001/02 | Montaż i stawianie słupów oświetleniowych - Słup parkowy aluminiowy, okrągły o wysokości h=4m | kpl | 3 |  | 0 |  | 0
87 | KNNR 5 1004/01 | Montaż opraw oświetlenia zewnętrznego na słupie - Orawa oświetleniowa 19W LED | szt | 3 |  | 0 |  | 0
88 | KNNR 5 0406/02 | Montaż złącza słupowego - Tabliczka bezpiecznikowa słupowa EKM 2035 | szt | 3 |  | 0 |  | 0
89 | KNNR 5 0411/06 | Montaż fundamentu prefabrykowanego betonowego w gruncie kategorii III - Fundament prefabrykowany B-51 | szt | 3 |  | 0 |  | 0
90 | KNNR 5 0401/04 | Tablica bezpiecznikowa To1 | kpl | 1 |  | 0 |  | 0
91 | KNNR 5 0605/08 | Mechaniczne pogrążenie uziomów pionowych prętowych w gruncie kategorii III - Uziom szpilkowy | m | 8 |  | 0 |  | 0
92 | KNR 5-26 0510/05 | Wprowadzenie kabla do skrzynki | wprowadzenie kabla | 4 |  | 0 |  | 0
93 | KNNR 5 0406/02 | Czteropalczatka 35 np. SFEH4 10-35 | szt | 4 |  | 0 |  | 0
|  | 1.1.6. Przyłącze oczko wodne 2 |  |  |  | 0 |  | 0
94 | KNNR 5 0701/05 | Mechaniczne kopanie rowów dla kabli w gruncie kategorii III-IV | m3 | 136 |  | 0 |  | 0
95 | KNNR 5 0702/05 | Mechaniczne zasypywanie rowów dla kabli w gruncie kategorii III-IV | m3 | 102 |  | 0 |  | 0
96 | KNNR 5 0706/01 | Nasypanie warstwy piasku na dnie rowu kablowego o szerokości do 0,4m | m | 850 |  | 0 |  | 0
97 | KNNR 5 0705/01 | Ułożenie rur osłonowych - Rura ochronna SRS 110mm | m | 10 |  | 0 |  | 0
98 | KNNR 5 0705/01 | Ułożenie rur osłonowych - Rura ochronna DVK 110mm | m | 4 |  | 0 |  | 0
99 | KNNR 5 0705/01 | Ułożenie rur osłonowych - Rura ochronna DVR 50mm | m | 110 |  | 0 |  | 0
100 | KNNR 5 0724/02 | Wykopy pionowe ręczne dla urządzenia przeciskowego wraz z jego zasypaniem w gruncie nienawodnionym kategorii III-IV | m3 | 4 |  | 0 |  | 0
101 | KNNR 5 0725/02 | Wykonanie ściany oporowej w gotowym wykopie z 2 płyt przejazdowych o sile nacisku do 50t | ścianę | 1 |  | 0 |  | 0
102 | KNNR 5 0723/01 | Mechaniczne przewierty dla rur pod obiektami - za pierwszą rurę o średnicy do 160mm - Rura ochronna SRS 110mm | m | 6 |  | 0 |  | 0
103 | KNNR 5 0707/02 | Ręczne układanie kabli o masie do 1,0kg/m w rowach kablowych z przykryciem folią kalandrowaną - Kabel YAKY4x35mm2 | m | 270 |  | 0 |  | 0
104 | KNNR 5 0707/01 | Ręczne układanie kabli o masie do 0,5kg/m w rowach kablowych z przykryciem folią kalandrowaną - Kabel YKY 5x4mm2 | m | 25 |  | 0 |  | 0
105 | KNNR 5 0713/02 | Układanie kabli o masie do 1kg/m w rurach, pustakach lub kanałach zamkniętych - Kabel YAKY4x35mm2 | m | 20 |  | 0 |  | 0
106 | KNNR 5 0713/01 | Układanie kabli o masie do 0,5kg/m w rurach, pustakach lub kanałach zamkniętych - Kabel YKY 3x4mm2 | m | 110 |  | 0 |  | 0
107 | KNNR 5 0726/11 | Zarobienie końca kabla 4-żyłowego o przekroju żył do 120mm2 na napięcie do 1kV o izolacji i powłoce z tworzyw sztucznych - Obróbka kabla YAKY4x35mm2 | szt | 2 |  | 0 |  | 0
108 | KNR 2-25 0614/01 | Ręczne układanie folii w wykopie | m | 425 |  | 0 |  | 0
109 | KNNR 5 1001/02 | Montaż i stawianie słupów oświetleniowych - Słup parkowy aluminiowy, okrągły o wysokości h=4m | kpl | 5 |  | 0 |  | 0
110 | KNNR 5 1004/01 | Montaż opraw oświetlenia zewnętrznego na słupie - Orawa oświetleniowa 19W LED | szt | 5 |  | 0 |  | 0
111 | KNNR 5 0406/02 | Montaż złącza słupowego - Tabliczka bezpiecznikowa słupowa EKM 2035 | szt | 5 |  | 0 |  | 0
112 | KNNR 5 0411/06 | Montaż fundamentu prefabrykowanego betonowego w gruncie kategorii III - Fundament prefabrykowany B-51 | szt | 5 |  | 0 |  | 0
113 | KNNR 5 0401/04 | Tablica bezpiecznikowa To2 | kpl | 1 |  | 0 |  | 0
114 | KNR 5-26 0510/05 | Wprowadzenie kabla do skrzynki | wprowadzenie kabla | 2 |  | 0 |  | 0
115 | KNNR 5 0406/02 | Czteropalczatka 35 np. SFEH4 10-35 | szt | 2 |  | 0 |  | 0
|  | 1.1.7. Przyłącze pompowni |  |  |  | 0 |  | 0
116 | KNNR-W 9 0101/08 | Demontaż istniejącego złącza | kpl | 1 |  | 0 |  | 0
117 | KNNR 5 0401/04 | Złącze kablowe ZZ1 | kpl | 1 |  | 0 |  | 0
118 | KNNR 5 0701/05 | Mechaniczne kopanie rowów dla kabli w gruncie kategorii III-IV | m3 | 52.8 |  | 0 |  | 0
119 | KNNR 5 0702/05 | Mechaniczne zasypywanie rowów dla kabli w gruncie kategorii III-IV | m3 | 39.6 |  | 0 |  | 0
120 | KNNR 5 0706/01 | Nasypanie warstwy piasku na dnie rowu kablowego o szerokości do 0,4m | m | 330 |  | 0 |  | 0
121 | KNNR 5 0705/01 | Ułożenie rur osłonowych - Rura ochronna SRS 110mm | m | 7 |  | 0 |  | 0
122 | KNNR 5 0705/01 | Ułożenie rur osłonowych - Rura ochronna DVK 110mm | m | 7 |  | 0 |  | 0
123 | KNNR 5 0724/02 | Wykopy pionowe ręczne dla urządzenia przeciskowego wraz z jego zasypaniem w gruncie nienawodnionym kategorii III-IV | m3 | 12 |  | 0 |  | 0
124 | KNNR 5 0725/02 | Wykonanie ściany oporowej w gotowym wykopie z 2 płyt przejazdowych o sile nacisku do 50t | ścianę | 3 |  | 0 |  | 0
125 | KNNR 5 0723/01 | Mechaniczne przewierty dla rur pod obiektami - za pierwszą rurę o średnicy do 160mm - Rura ochronna SRS 110mm | m | 23 |  | 0 |  | 0
126 | KNNR 5 0707/02 | Ręczne układanie kabli o masie do 1,0kg/m w rowach kablowych z przykryciem folią kalandrowaną - Kabel YAKY4x70mm2 | m | 128 |  | 0 |  | 0
127 | KNNR 5 0713/02 | Układanie kabli o masie do 1kg/m w rurach, pustakach lub kanałach zamkniętych - Kabel YAKY4x70mm2 | m | 32 |  | 0 |  | 0
128 | KNNR 5 0713/02 | Układanie kabli o masie do 1kg/m w rurach, pustakach lub kanałach zamkniętych - Kabel YAKY4x10mm2 | m | 5
129 | KNNR 5 0726/11 | Zarobienie końca kabla 4-żyłowego o przekroju żył do 120mm2 na napięcie do 1kV o izolacji i powłoce z tworzyw sztucznych - Obróbka kabla YAKY4x70mm2 | szt | 2 |  | 0 |  | 0
130 | KNNR 5 0726/11 | Zarobienie końca kabla 4-żyłowego o przekroju żył do 50mm2 na napięcie do 1kV o izolacji i powłoce z tworzyw sztucznych - Obróbka kabla YAKY4x10mm2 | szt | 2 |  | 0 |  | 0
131 | KNR 5-26 0510/05 | Wprowadzenie kabla do skrzynki | wprowadzenie kabla | 4 |  | 0 |  | 0
132 | KNR 5-10 0315/09 | Przepust wodo-gazoszczelny fi50 | przepustów | 1 |  | 0 |  | 0
133 | KNR 5-10 0510/06 | Mufa kablowa POLJ-01/4x 70-120 | szt | 1 |  | 0 |  | 0
134 | KNNR 5 0406/02 | Czteropalczatka 150 np. SFEH4 70-150 | szt | 2 |  | 0 |  | 0
|  | 1.1.8. Przyłącze fontanny |  |  |  | 0 |  | 0
135 | KNNR 5 0701/05 | Mechaniczne kopanie rowów dla kabli w gruncie kategorii III-IV | m3 | 57.6 |  | 0 |  | 0
136 | KNNR 5 0702/05 | Mechaniczne zasypywanie rowów dla kabli w gruncie kategorii III-IV | m3 | 43.2 |  | 0 |  | 0
137 | KNNR 5 0706/01 | Nasypanie warstwy piasku na dnie rowu kablowego o szerokości do 0,4m | m | 360 |  | 0 |  | 0
138 | KNNR 5 0705/01 | Ułożenie rur osłonowych - Rura ochronna SRS 110mm | m | 21 |  | 0 |  | 0
139 | KNNR 5 0724/02 | Wykopy pionowe ręczne dla urządzenia przeciskowego wraz z jego zasypaniem w gruncie nienawodnionym kategorii III-IV | m3 | 12 |  | 0 |  | 0
140 | KNNR 5 0725/02 | Wykonanie ściany oporowej w gotowym wykopie z 2 płyt przejazdowych o sile nacisku do 50t | ścianę | 3 |  | 0 |  | 0
141 | KNNR 5 0723/01 | Mechaniczne przewierty dla rur pod obiektami - za pierwszą rurę o średnicy do 160mm - Rura ochronna SRS 110mm | m | 27 |  | 0 |  | 0
142 | KNNR 5 0707/01 | Ręczne układanie kabli o masie do 0,5kg/m w rowach kablowych z przykryciem folią kalandrowaną - Kabel YKY 4x10mm2 | m | 41 |  | 0 |  | 0
143 | KNNR 5 0707/01 | Ręczne układanie kabli o masie do 0,5kg/m w rowach kablowych z przykryciem folią kalandrowaną - Kabel YKY 4x16mm2 | m | 91 |  | 0 |  | 0
144 | KNNR 5 0713/01 | Układanie kabli o masie do 0,5kg/m w rurach, pustakach lub kanałach zamkniętych - Kabel YKY 4x10mm2 | m | 24 |  | 0 |  | 0
145 | KNNR 5 0713/01 | Układanie kabli o masie do 0,5kg/m w rurach, pustakach lub kanałach zamkniętych - Kabel YKY 4x16mm2 | m | 24 |  | 0 |  | 0
146 | KNNR 5 0726/09 | Zarobienie końca kabla 4-żyłowego o przekroju żył do 16mm2na napięcie do 1kV o izolacji i powłoce z tworzyw sztucznych - Obróbka kabla YKY 4x10mm2 | szt | 4 |  | 0 |  | 0
147 | KNNR 5 0726/09 | Zarobienie końca kabla 4-żyłowego o przekroju żył do 16mm2na napięcie do 1kV o izolacji i powłoce z tworzyw sztucznych - Obróbka kabla YKY 4x16mm2 | szt | 4 |  | 0 |  | 0
148 | KNR 5-26 0510/05 | Wprowadzenie kabla do skrzynki | wprowadzenie kabla | 6 |  | 0 |  | 0
149 | KNR 5-10 0315/09 | Przepust wodo-gazoszczelny fi50 | przepustów | 3 |  | 0 |  | 0
150 | KNNR 5 0406/02 | Czteropalczatka 35 np. SFEH4 10-35 | szt | 6 |  | 0 |  | 0
|  | 1.1.9. KONTENEROWA STACJA TRANSFORMATOROWA |  |  |  | 0 |  | 0
151 | Kalkulacja indywidualna | Montaż kompletnej kontenerowej stacji transformatorowej | kpl | 1 |  | 0 |  | 0
152 | Kalkulacja indywidualna | Instalacja teletechniczna | kpl | 1 |  | 0 |  | 0
153 | Kalkulacja indywidualna | Instalacja odgromowa i uziemiająca | kpl | 1 |  | 0 |  | 0
154 | Kalkulacja indywidualna | Fundament wraz z wykopami | kpl | 1 |  | 0 |  | 0
155 | Kalkulacja indywidualna | Demontaż istniejącej stacji trafo | kpl | 1 |  | 0 |  | 0
|  | 1.1.10. PRZEBUDOWA SIECI KABLOWYCH NN i SN |  |  |  | 0 |  | 0
|  | 1.1.10.1. PRZEBUDOWA SIECI KABLOWYCH SN |  |  |  | 0 |  | 0
156 | KNNR 5 0701/05 | Mechaniczne kopanie rowów dla kabli w gruncie kategorii III-IV | m3 | 42 |  | 0 |  | 0
157 | KNNR 5 0702/05 | Mechaniczne zasypywanie rowów dla kabli w gruncie kategorii III-IV | m3 | 33.6 |  | 0 |  | 0
158 | KNNR 5 0706/01 | Nasypanie warstwy piasku na dnie rowu kablowego o szerokości do 0,4m | m | 210 |  | 0 |  | 0
159 | KNNR 5 0705/01 | Ułożenie rur osłonowych - Rura ochronna RHDPEp-M 160 | m | 24 |  | 0 |  | 0
160 | KNNR 5 0705/01 | Ułożenie rur osłonowych - Rura ochronna RHDPEk-S 160 | m | 2 |  | 0 |  | 0
161 | KNNR 5 0707/01 | Ręczne układanie kabli o masie do 0,5kg/m w rowach kablowych z przykryciem folią kalandrowaną - Kabel XUHAKXS 1x150mm2 | m | 226 |  | 0 |  | 0
162 | KNNR 5 0713/01 | Układanie kabli o masie do 0,5kg/m w rurach, pustakach lub kanałach zamkniętych - Kabel XUHAKXS 1x150mm2 | m | 84 |  | 0 |  | 0
163 | KNNR 5 0726/04 | Zarobienie końca kabla 1-żyłowego o przekroju żył do 400mm2 na napięcie do 1kV o izolacji i powłoce z tworzyw sztucznych - Obróbk kabla XUHAKXS 1x150mm2 | szt | 12 |  | 0 |  | 0
164 | KNR 2-25 0614/01 | Ręczne układanie folii na kablu - Folia kalandrowana czerwona | m | 105 |  | 0 |  | 0
165 | KNR 5-26 0510/05 | Wprowadzenie kabla do stacji | wprowadzenie kabla | 9 |  | 0 |  | 0
166 | KNR 5-10 0510/06 | Mufa kablowa TRAJ-24/1x 70-150 | szt | 2 |  | 0 |  | 0
167 | KNR 5-10 0611/03 | Głowica kablowa wnętrzowa | szt | 6 |  | 0 |  | 0
|  | 1.1.10.2. PRZEBUDOWA SIECI KABLOWYCH NN |  |  |  | 0 |  | 0
168 | KNNR 5 0701/05 | Mechaniczne kopanie rowów dla kabli w gruncie kategorii III-IV | m3 | 88 |  | 0 |  | 0
169 | KNNR 5 0702/05 | Mechaniczne zasypywanie rowów dla kabli w gruncie kategorii III-IV | m3 | 70.4 |  | 0 |  | 0
170 | KNNR 5 0706/01 | Nasypanie warstwy piasku na dnie rowu kablowego o szerokości do 0,4m | m | 440 |  | 0 |  | 0
171 | KNNR 5 0705/01 | Ułożenie rur osłonowych - Rura ochronna RHDPEp-M 110 | m | 3 |  | 0 |  | 0
172 | KNNR 5 0705/01 | Ułożenie rur osłonowych - Rura ochronna RHDPEk-S 110 | m | 22 |  | 0 |  | 0
173 | KNNR 5 0707/02 | Ręczne układanie kabli o masie do 1,0kg/m w rowach kablowych z przykryciem folią kalandrowaną - Kabel YAKY 4x150mm2 | m | 193 |  | 0 |  | 0
174 | KNNR 5 0713/02 | Układanie kabli o masie do 1kg/m w rurach, pustakach lub kanałach zamkniętych - Kabel YAKY 4x150mm2 | m | 27 |  | 0 |  | 0
175 | KNNR 5 0726/12 | Zarobienie końca kabla 4-żyłowego o przekroju żył do 400mm2 na napięcie do 1kV o izolacji i powłoce z tworzyw sztucznych - Obróbka kabla YAKY4x150mm2 | szt | 6 |  | 0 |  | 0
176 | KNR 2-25 0614/01 | Ręczne układanie folii na kablu - Folia kalandrowana niebieska | m | 220 |  | 0 |  | 0
177 | KNNR 5 0406/02 | Czteropalczatka 1502 np. SFEH4 70-150 | szt | 3 |  | 0 |  | 0
178 | KNR 5-10 0510/06 | Mufa kablowa POLJ-01/4x 70-120 | szt | 3 |  | 0 |  | 0
|  | 1.1.11. Przyłącze do szafy oświetleniowej przy ul. Czubatki |  |  |  | 0 |  | 0
179 | KNNR 5 0701/05 | Mechaniczne kopanie rowów dla kabli w gruncie kategorii III-IV | m3 | 0.96 |  | 0 |  | 0
180 | KNNR 5 0702/05 | Mechaniczne zasypywanie rowów dla kabli w gruncie kategorii III-IV | m3 | 0.72 |  | 0 |  | 0
181 | KNNR 5 0706/01 | Nasypanie warstwy piasku na dnie rowu kablowego o szerokości do 0,4m | m | 6 |  | 0 |  | 0
182 | KNNR 5 0705/01 | Ułożenie rur osłonowych - Rura ochronna DVK 110mm | m | 2 |  | 0 |  | 0
183 | KNNR 5 0713/02 | Układanie kabli o masie do 1kg/m w rurach, pustakach lub kanałach zamkniętych - Kabel YAKY4x35mm2 | m | 3 |  | 0 |  | 0
184 | KNNR 5 0726/11 | Zarobienie końca kabla 4-żyłowego o przekroju żył do 120mm2 na napięcie do 1kV o izolacji i powłoce z tworzyw sztucznych - Obróbka kabla YAKY4x35mm2 | szt | 2 |  | 0 |  | 0
185 | KNNR 5 0401/04 | Szafa oświetleniowa | kpl | 1 |  | 0 |  | 0
186 | KNNR 5 0406/02 | Czteropalczatka 1502 np. SFEH4 6-35 | szt | 2 |  | 0 |  | 0
|  | 1.1.12. Przyłącze do szafy oświetleniowej przy jeziorze |  |  |  | 0 |  | 0
187 | KNNR 5 0701/05 | Mechaniczne kopanie rowów dla kabli w gruncie kategorii III-IV | m3 | 28.8 |  | 0 |  | 0
188 | KNNR 5 0702/05 | Mechaniczne zasypywanie rowów dla kabli w gruncie kategorii III-IV | m3 | 21.6 |  | 0 |  | 0
189 | KNNR 5 0706/01 | Nasypanie warstwy piasku na dnie rowu kablowego o szerokości do 0,4m | m | 180 |  | 0 |  | 0
190 | KNNR 5 0705/01 | Ułożenie rur osłonowych - Rura ochronna DVK 110mm | m | 2 |  | 0 |  | 0
191 | KNNR 5 0705/01 | Ułożenie rur osłonowych - Rura ochronna SRS 110mm | m | 12 |  | 0 |  | 0
192 | KNNR 5 0707/02 | Ręczne układanie kabli o masie do 1,0kg/m w rowach kablowych z przykryciem folią kalandrowaną - Kabel YAKY 4x35mm2 | m | 91 |  | 0 |  | 0
193 | KNNR 5 0713/02 | Układanie kabli o masie do 1kg/m w rurach, pustakach lub kanałach zamkniętych - Kabel YAKY4x35mm2 | m | 14 |  | 0 |  | 0
194 | KNNR 5 0726/11 | Zarobienie końca kabla 4-żyłowego o przekroju żył do 120mm2 na napięcie do 1kV o izolacji i powłoce z tworzyw sztucznych - Obróbka kabla YAKY4x35mm2 | szt | 2 |  | 0 |  | 0
195 | KNNR 5 0605/08 | Mechaniczne pogrążenie uziomów pionowych prętowych w gruncie kategorii III - Uziom szpilkowy | m | 5 |  | 0 |  | 0
196 | KNR 2-25 0614/01 | Ręczne układanie folii na kablu - Folia kalandrowana niebieska | m | 90 |  | 0 |  | 0
197 | KNNR 5 0401/04 | Złącze kablowe ZK1 | kpl | 1 |  | 0 |  | 0
198 | KNNR 5 0401/04 | Złącze pomiarowe ZP1 | kpl | 1 |  | 0 |  | 0
199 | KNNR 5 0406/02 | Czteropalczatka 1502 np. SFEH4 6-35 | szt | 6 |  | 0 |  | 0
Oferent wypełnia szare komórki
Projekt pn. „Rozwój i uporządkowanie terenów zieleni wraz z elementami rekreacyjnymi na terenie Parku Pole Mokotowskie, Parku Żeromskiego oraz Parku Ogrody Kosmosu w Warszawie” jest współfinansowany przez Unię Europejską z Funduszu Spójności w ramach Programu Operacyjnego Infrastruktura i Środowisko 2014-2020

## ZADANIE 1 - sanitarka
Formularz do wypełnienia
Rozwój i uporządkowanie terenów zieleni wraz z elementami rekreacyjnymi na terenie Parku Pole Mokotowskie w Warszawie – etap 1 - ZADANIE 1 - instalacje sanitarne zewnętrzne
Nr | Podstawa | Opis robót | Jm | Ilość | Cena jednostkowa netto | Wartość netto | VAT | Wartość brutto
1 | 2 | 3 | 4 | 5
|  | 1. FONTANNA CENTRALNA |  |  |  | 0 |  | 0
|  | 1.1. Przyłącze wodociągowe |  |  |  | 0 |  | 0
1 | KNR 2-01 0205/04 | Roboty ziemne wykonywane koparkami podsiębiernymi z transportem urobku samochodami samowyładowczymi na odległość do 1,0km - koparki o pojemności łyżki 0,25m3, grunt kategorii III | m3 | 41.283 |  | 0 |  | 0
2 | KNR 2-01 0301/02 | Roboty ziemne z transportem urobku samochodami samowyładowczymi na odległość do 1km w gruncie kategorii III | m3 | 7.285 |  | 0 |  | 0
3 | KNR 2-01 0322/02 | Pełne umocnienie (z rozbiórką) palami szalunkowymi (wypraskami) w gruncie suchym pionowych ścian wykopów liniowych o szerokości do 1m i głębokości do 3m w gruncie kategorii III-IV | m2 | 97.136 |  | 0 |  | 0
4 | KNR-W 2-18 0511/03 | Podłoża pod kanały i obiekty z materiałów sypkich o grubości 20cm - podsypka, dostawa materiału | m3 | 6.45 |  | 0 |  | 0
5 | KNR-W 2-18 0511/04 | Podłoża pod kanały i obiekty z materiałów sypkich o grubości 30cm - obsypka, dostawa materiału | m3 | 11.413 |  | 0 |  | 0
6 | KNR-W 2-18 0901/01 | Montaż konstrukcji podwieszeń kabli energetycznych i telekomunikacyjnych typu lekkiego, elementy o rozpiętości 4,00m | kpl | 4 |  | 0 |  | 0
7 | KNR-W 2-18 0903/01 | Montaż konstrukcji podwieszeń rurociągów i kanałów, elementy o rozpiętości 4,00m | kpl | 2 |  | 0 |  | 0
8 | KNR-W 2-18 0901/06 | Demontaż konstrukcji podwieszeń kabli energetycznych i telekomunikacyjnych typu lekkiego, elementy o rozpiętości 4,00m | kpl | 4 |  | 0 |  | 0
9 | KNR-W 2-18 0903/06 | Demontaż konstrukcji podwieszeń rurociągów i kanałów, elementy o rozpiętości 4,00m | kpl | 2 |  | 0 |  | 0
10 | KNR 2-01 0320/05 | Zasypywanie wykopów liniowych o ścianach pionowych szerokości 0,8-1,5m i głębokości do 3m w gruncie kategorii III-IV | m3 | 30.705 |  | 0 |  | 0
11 | KNR 2-01 0236/01 | Zagęszczenie nasypów ubijakami mechanicznymi, grunt sypki kategorii I-III | m3 | 30.705 |  | 0 |  | 0
12 | KNR 2-01 0214/04 dopłata 18x | Nakłady uzupełniające do tablic 0201-0213 za każde dalsze rozpoczęte 0,5km odległości transportu ponad 1km samochodami samowyładowczymi na odległość ponad 1km po drogach utwardzonych, grunt kategorii III-IV (odległość 9km) Krotność= 18 | m3 | 17.863 |  | 0 |  | 0
13 | Analiza własna | Opłata za składowanie ziemi | m3 | 17.863 |  | 0 |  | 0
14 | KNR-W 2-18 0109/01 | Rurociągi z rur polietylenowych PE SDR 11 PN 16 o średnicy zewnętrznej 90x8,2mm | m | 8.95 |  | 0 |  | 0
15 | KNR-W 2-18 0109/01 | Rurociągi z rur polietylenowych PE SDR 11 PN 16 o średnicy zewnętrznej 40x3,7mm | m | 23.3 |  | 0 |  | 0
16 | KNR-W 2-18 0112/01 | Kolanko z PE o średnicy zewnętrznej 90mm | szt | 1 |  | 0 |  | 0
17 | KNR-W 2-18 0112/01 | Kolanko z PE o średnicy zewnętrznej 40mm | szt | 4 |  | 0 |  | 0
18 | KNR-W 2-18 0110/03 | Połączenie metodą zgrzewania czołowego rur polietylenowych, ciśnieniowych PE, PEHD o średnicy zewnętrznej 90mm | złącze | 2 |  | 0 |  | 0
19 | KNR-W 2-18 0110/01 | Połączenie metodą zgrzewania czołowego rur polietylenowych, ciśnieniowych PE, PEHD o średnicy zewnętrznej 40mm | złącze | 8 |  | 0 |  | 0
20 | KNR 2-18 0305/01 | Zasuwy żeliwne klinowe, owalne kołnierzowe z obudową o średnicy 40mm, montowane sprzętem ręcznym | kpl | 1 |  | 0 |  | 0
21 | KNR-W 2-19 0102/01 | Oznakowanie taśmą z tworzywa sztucznego trasy wodociągu ułożonego w ziemi | m | 32.25 |  | 0 |  | 0
22 | KNR-W 2-18 0704/02 | Próba wodna szczelności sieci wodociągowych z rur typu HOBAS, PCW, PVC, PE, PEHD o średnicy nominalnej do 160mm (1 próba - 200m) | próba | 1 |  | 0 |  | 0
23 | KNR-W 2-18 0707/01 | Dezynfekcja rurociągów sieci wodociągowej o średnicy nominalnej do 160mm (odcinek - 200m) | odcinek | 1 |  | 0 |  | 0
24 | KNR-W 2-18 0708/01 | Jednokrotne płukanie sieci wodociągowej z rurociągów o średnicy nominalnej do 160mm (odcinek - 200m) | odcinek | 1 |  | 0 |  | 0
25 | KNR-W 2-18 9909/03 | Dopłata lub potrącenie do prób szczelności rurociągów z rur PVC, PE, PEHD, HOBAS o średnicy 160mm i długości różnej od 200m lub 500m (odcinek=10m) | m | -167.75 |  | 0 |  | 0
26 | KNR-W 2-18 9910/03 | Dopłata lub potrącenie do dezynfekcji rurociągów o długości różnej od 200m lub 500m przy średnicy rur 160mm (odcinek=10m) | m | -167.75 |  | 0 |  | 0
27 | KNR-W 2-18 9910/03 | Dopłata lub potrącenie do płukania rurociągów o długości różnej od 200m lub 500m przy średnicy rur 160mm (odcinek=10m) | m | -167.75 |  | 0 |  | 0
|  | 1.2. Przyłącze kanalizacji sanitarnej |  |  |  | 0 |  | 0
28 | KNR 2-01 0205/04 | Roboty ziemne wykonywane koparkami podsiębiernymi z transportem urobku samochodami samowyładowczymi na odległość do 1,0km - koparki o pojemności łyżki 0,25m3, grunt kategorii III | m3 | 764.054 |  | 0 |  | 0
29 | KNR 2-01 0301/02 | Roboty ziemne z transportem urobku samochodami samowyładowczymi na odległość do 1km w gruncie kategorii III | m3 | 134.833 |  | 0 |  | 0
30 | KNR 2-01 0322/04 | Pełne umocnienie palami szalunkowymi (wypraskami) pionowych ścian wykopów liniowych w gruncie suchym kategorii III-IV o szerokości do 1m i głębokości do 6m wraz z rozbiórką | m2 | 1426.32 |  | 0 |  | 0
31 | KNR 2-01 0322/09 | Pełne umocnienie palami szalunkowymi (wypraskami) pionowych ścian wykopów liniowych w gruncie suchym kategorii I-IV o szerokości do 1m - dodatek za każdy dalszy 1,0m szerokości wykopu przy głębokości do 6m | m2 | 1426.32 |  | 0 |  | 0
32 | KNR 2-01 0322/02 | Pełne umocnienie (z rozbiórką) palami szalunkowymi (wypraskami) w gruncie suchym pionowych ścian wykopów liniowych o szerokości do 1m i głębokości do 3m w gruncie kategorii III-IV | m2 | 71.825 |  | 0 |  | 0
33 | KNR 2-01 0322/08 | Pełne umocnienie palami szalunkowymi (wypraskami) pionowych ścian wykopów liniowych w gruncie suchym kategorii I-IV o szerokości do 1m - dodatek za każdy dalszy 1,0m szerokości wykopu przy głębokości do 3m | m2 | 71.825 |  | 0 |  | 0
34 | KNR-W 2-18 0511/03 | Podłoża pod kanały i obiekty z materiałów sypkich o grubości 20cm - podsypka, dostawa materiału | m3 | 65.028 |  | 0 |  | 0
35 | KNR-W 2-18 0511/04 | Podłoża pod kanały i obiekty z materiałów sypkich o grubości 30cm - obsypka, dostawa materiału | m3 | 197.719 |  | 0 |  | 0
36 | KNR-W 2-18 0901/01 | Montaż konstrukcji podwieszeń kabli energetycznych i telekomunikacyjnych typu lekkiego, elementy o rozpiętości 4,00m | kpl | 20 |  | 0 |  | 0
37 | KNR-W 2-18 0903/01 | Montaż konstrukcji podwieszeń rurociągów i kanałów, elementy o rozpiętości 4,00m | kpl | 19 |  | 0 |  | 0
38 | KNR-W 2-18 0901/06 | Demontaż konstrukcji podwieszeń kabli energetycznych i telekomunikacyjnych typu lekkiego, elementy o rozpiętości 4,00m | kpl | 20 |  | 0 |  | 0
39 | KNR-W 2-18 0903/06 | Demontaż konstrukcji podwieszeń rurociągów i kanałów, elementy o rozpiętości 4,00m | kpl | 19 |  | 0 |  | 0
40 | KNR 2-01 0320/05 | Zasypywanie wykopów liniowych o ścianach pionowych szerokości 0,8-1,5m i głębokości do 3m w gruncie kategorii III-IV | m3 | 636.14 |  | 0 |  | 0
41 | KNR 2-01 0236/01 | Zagęszczenie nasypów ubijakami mechanicznymi, grunt sypki kategorii I-III | m3 | 636.14 |  | 0 |  | 0
42 | KNR 2-01 0214/04 dopłata 18x | Nakłady uzupełniające do tablic 0201-0213 za każde dalsze rozpoczęte 0,5km odległości transportu ponad 1km samochodami samowyładowczymi na odległość ponad 1km po drogach utwardzonych, grunt kategorii III-IV (odległość 9km) Krotność = 18 | m3 | 262.747 |  | 0 |  | 0
43 | Analiza własna | Opłata za składowanie ziemi | m3 | 262.747 |  | 0 |  | 0
44 | KNR-W 2-18 0408/05 | Kanały z rur PVC o średnicy zewnętrznej 315mm | m | 254.7 |  | 0 |  | 0
45 | KNR-W 2-18 0408/03 | Kanały z rur PVC o średnicy zewnętrznej 200mm | m | 16.25 |  | 0 |  | 0
46 | KNR 2-18w 0513/08 | Betonowa podstawa studni rewizyjnej z kręgów betonowych w gotowym wykopie | m3 | 4.9 |  | 0 |  | 0
47 | KNR-W 2-18 0513/03 | Studnie rewizyjne z kręgów betonowych w gotowym wykopie o średnicy 1200mm i głębokości 3m | studnię | 10 |  | 0 |  | 0
48 | KNR-W 2-18 0513/04 | Studnie rewizyjne z kręgów betonowych w gotowym wykopie o średnicy 1200mm - za każde 0,5m różnicy głębokości | 0,5m | 1 |  | 0 |  | 0
49 | KNR 2-19W 0217/04 - analogia | Włączenie do studni | przejście | 18 |  | 0 |  | 0
50 | KNR-W 2-18 0706/04 | Próba wodna szczelności kanałów rurowych o średnicy nominalnej 315mm (odcinek=próba) | próba | 2 |  | 0 |  | 0
51 | KNR-W 2-18 0706/02 | Próba wodna szczelności kanałów rurowych o średnicy nominalnej 200mm (odcinek=próba) | próba | 1 |  | 0 |  | 0
52 | KNR-W 2-18 9909/06 | Dopłata lub potrącenie do prób szczelności rurociągów z rur PVC, PE, PEHD, HOBAS o średnicy 315mm | m | -145.3 |  | 0 |  | 0
53 | KNR-W 2-18 9909/04 | Dopłata lub potrącenie do prób szczelności rurociągów z rur PVC, PE, PEHD, HOBAS o średnicy 200mm | m | -183.75 |  | 0 |  | 0
|  | 1.3. Przyłącze kanalizacji sanitarnej tłocznej |  |  |  | 0 |  | 0
54 | KNR 2-01 0205/04 | Roboty ziemne wykonywane koparkami podsiębiernymi z transportem urobku samochodami samowyładowczymi na odległość do 1,0km - koparki o pojemności łyżki 0,25m3, grunt kategorii III | m3 | 6.671 |  | 0 |  | 0
55 | KNR 2-01 0301/02 | Roboty ziemne z transportem urobku samochodami samowyładowczymi na odległość do 1km w gruncie kategorii III | m3 | 1.177 |  | 0 |  | 0
56 | KNR 2-01 0322/02 | Pełne umocnienie (z rozbiórką) palami szalunkowymi (wypraskami) w gruncie suchym pionowych ścian wykopów liniowych o szerokości do 1m i głębokości do 3m w gruncie kategorii III-IV | m2 | 15.698 |  | 0 |  | 0
57 | KNR-W 2-18 0511/03 | Podłoża pod kanały i obiekty z materiałów sypkich o grubości 20cm - podsypka, dostawa materiału | m3 | 1.05 |  | 0 |  | 0
58 | KNR-W 2-18 0511/04 | Podłoża pod kanały i obiekty z materiałów sypkich o grubości 30cm - obsypka, dostawa materiału | m3 | 1.785 |  | 0 |  | 0
59 | KNR 2-01 0320/05 | Zasypywanie wykopów liniowych o ścianach pionowych szerokości 0,8-1,5m i głębokości do 3m w gruncie kategorii III-IV | m3 | 5.013 |  | 0 |  | 0
60 | KNR 2-01 0236/01 | Zagęszczenie nasypów ubijakami mechanicznymi, grunt sypki kategorii I-III | m3 | 5.013 |  | 0 |  | 0
61 | KNR 2-01 0214/04 dopłata 18x | Nakłady uzupełniające do tablic 0201-0213 za każde dalsze rozpoczęte 0,5km odległości transportu ponad 1km samochodami samowyładowczymi na odległość ponad 1km po drogach utwardzonych, grunt kategorii III-IV (odległość 9km) Krotność = 18 | m3 | 2.835 |  | 0 |  | 0
62 | Analiza własna | Opłata za składowanie ziemi | m3 | 2.835 |  | 0 |  | 0
63 | KNR-W 2-18 0109/01 | Rurociągi z rur polietylenowych PE SDR 11 PN 16 o średnicy zewnętrznej 40x3,7mm | m | 5.25 |  | 0 |  | 0
64 | KNR-W 2-19 0102/01 | Oznakowanie taśmą z tworzywa sztucznego trasy wodociągu ułożonego w ziemi | m | 5.25 |  | 0 |  | 0
65 | KNR-W 2-18 0704/02 | Próba wodna szczelności sieci wodociągowych z rur typu HOBAS, PCW, PVC, PE, PEHD o średnicy nominalnej do 160mm (1 próba - 200m) | próba | 1 |  | 0 |  | 0
66 | KNR-W 2-18 0707/01 | Dezynfekcja rurociągów sieci wodociągowej o średnicy nominalnej do 160mm (odcinek - 200m) | odcinek | 1 |  | 0 |  | 0
67 | KNR-W 2-18 0708/01 | Jednokrotne płukanie sieci wodociągowej z rurociągów o średnicy nominalnej do 160mm (odcinek - 200m) | odcinek | 1 |  | 0 |  | 0
68 | KNR-W 2-18 9909/03 | Dopłata lub potrącenie do prób szczelności rurociągów z rur PVC, PE, PEHD, HOBAS o średnicy 160mm i długości różnej od 200m lub 500m (odcinek=10m) | m | -194.75 |  | 0 |  | 0
69 | KNR-W 2-18 9910/03 | Dopłata lub potrącenie do dezynfekcji rurociągów o długości różnej od 200m lub 500m przy średnicy rur 160mm (odcinek=10m) | m | -194.75 |  | 0 |  | 0
70 | KNR-W 2-18 9910/03 | Dopłata lub potrącenie do płukania rurociągów o długości różnej od 200m lub 500m przy średnicy rur 160mm (odcinek=10m) | m | -194.75 |  | 0 |  | 0
|  | 2. PRZYŁĄCZA OCZKO WODNE 1 |  |  |  | 0 |  | 0
|  | 2.1. Przyłącze wodociągowe |  |  |  | 0 |  | 0
71 | KNR 2-01 0205/04 | Roboty ziemne wykonywane koparkami podsiębiernymi z transportem urobku samochodami samowyładowczymi na odległość do 1,0km - koparki o pojemności łyżki 0,25m3, grunt kategorii III | m3 | 86.615 |  | 0 |  | 0
72 | KNR 2-01 0301/02 | Roboty ziemne z transportem urobku samochodami samowyładowczymi na odległość do 1km w gruncie kategorii III | m3 | 15.285 |  | 0 |  | 0
73 | KNR 2-01 0322/02 | Pełne umocnienie (z rozbiórką) palami szalunkowymi (wypraskami) w gruncie suchym pionowych ścian wykopów liniowych o szerokości do 1m i głębokości do 3m w gruncie kategorii III-IV | m2 | 203.801 |  | 0 |  | 0
74 | KNR-W 2-18 0511/03 | Podłoża pod kanały i obiekty z materiałów sypkich o grubości 20cm - podsypka, dostawa materiału | m3 | 11.53 |  | 0 |  | 0
75 | KNR-W 2-18 0511/04 | Podłoża pod kanały i obiekty z materiałów sypkich o grubości 30cm - obsypka, dostawa materiału | m3 | 19.513 |  | 0 |  | 0
76 | KNR 2-01 0320/05 | Zasypywanie wykopów liniowych o ścianach pionowych szerokości 0,8-1,5m i głębokości do 3m w gruncie kategorii III-IV | m3 | 70.857 |  | 0 |  | 0
77 | KNR 2-01 0236/01 | Zagęszczenie nasypów ubijakami mechanicznymi, grunt sypki kategorii I-III | m3 | 70.857 |  | 0 |  | 0
78 | KNR 2-01 0214/04 dopłata 18x | Nakłady uzupełniające do tablic 0201-0213 za każde dalsze rozpoczęte 0,5km odległości transportu ponad 1km samochodami samowyładowczymi na odległość ponad 1km po drogach utwardzonych, grunt kategorii III-IV (odległość 9km) Krotność = 18 | m3 | 31.043 |  | 0 |  | 0
79 | Analiza własna | Opłata za składowanie ziemi | m3 | 31.043 |  | 0 |  | 0
80 | KNR-W 2-18 0109/01 | Rurociągi z rur polietylenowych PE SDR 11 PN 16 o średnicy zewnętrznej 40x3,7mm | m | 48.5 |  | 0 |  | 0
81 | KNR-W 2-18 0109/01 | Rurociągi z rur polietylenowych PE SDR 11 PN 16 o średnicy zewnętrznej 32x3,0mm | m | 7 |  | 0 |  | 0
82 | KNR-W 2-18 0109/01 | Rurociągi z rur polietylenowych PE SDR 11 PN 16 o średnicy zewnętrznej 25x3,0mm | m | 2.15 |  | 0 |  | 0
83 | KNR-W 2-18 0112/01 | Trójnik redukcyjny z PE o średnicy zewnętrznej 40/32mm | szt | 1 |  | 0 |  | 0
84 | KNR-W 2-18 0112/01 | Trójnik redukcyjny z PE o średnicy zewnętrznej 40/25mm | szt | 1 |  | 0 |  | 0
85 | KNR-W 2-18 0112/01 | Kolanko 90st. z PE o średnicy zewnętrznej 40mm | szt | 1 |  | 0 |  | 0
86 | KNR-W 2-18 0112/01 | Kolanko 45st. z PE o średnicy zewnętrznej 40mm | szt | 3 |  | 0 |  | 0
87 | KNR-W 2-18 0110/01 | Połączenie metodą zgrzewania czołowego rur polietylenowych, ciśnieniowych PE, PEHD o średnicy zewnętrznej 40mm | złącze | 12 |  | 0 |  | 0
88 | KNR-W 2-18 0110/01 | Połączenie metodą zgrzewania czołowego rur polietylenowych, ciśnieniowych PE, PEHD o średnicy zewnętrznej 32mm | złącze | 1 |  | 0 |  | 0
89 | KNR-W 2-18 0110/01 | Połączenie metodą zgrzewania czołowego rur polietylenowych, ciśnieniowych PE, PEHD o średnicy zewnętrznej 25mm | złącze | 1 |  | 0 |  | 0
90 | KNR 2-18 0305/01 | Zasuwy żeliwne klinowe, owalne kołnierzowe z obudową o średnicy 40mm, montowane sprzętem ręcznym | kpl | 1 |  | 0 |  | 0
91 | KNR 2-18 0305/01 | Zasuwy żeliwne klinowe, owalne kołnierzowe z obudową o średnicy 32mm, montowane sprzętem ręcznym | kpl | 1 |  | 0 |  | 0
92 | KNR 2-18 0305/01 | Zasuwy żeliwne klinowe, owalne kołnierzowe z obudową o średnicy 25mm, montowane sprzętem ręcznym | kpl | 1 |  | 0 |  | 0
93 | KNR-W 2-18 0219/05 | Poidełko | kpl | 0 |  | 0 |  | 0
94 | KNR-W 2-15 0132/03 | Zawory czerpalne mosiężne ze złączką do węża d=25mm | szt | 1 |  | 0 |  | 0
95 | KNR-W 2-19 0102/01 | Oznakowanie taśmą z tworzywa sztucznego trasy wodociągu ułożonego w ziemi | m | 57.65 |  | 0 |  | 0
96 | KNR-W 2-18 0704/02 | Próba wodna szczelności sieci wodociągowych z rur typu HOBAS, PCW, PVC, PE, PEHD o średnicy nominalnej do 160mm (1 próba - 200m) | próba | 1 |  | 0 |  | 0
97 | KNR-W 2-18 0707/01 | Dezynfekcja rurociągów sieci wodociągowej o średnicy nominalnej do 160mm (odcinek - 200m) | odcinek | 1 |  | 0 |  | 0
98 | KNR-W 2-18 0708/01 | Jednokrotne płukanie sieci wodociągowej z rurociągów o średnicy nominalnej do 160mm (odcinek - 200m) | odcinek | 1 |  | 0 |  | 0
99 | KNR-W 2-18 9909/03 | Dopłata lub potrącenie do prób szczelności rurociągów z rur PVC, PE, PEHD, HOBAS o średnicy 160mm i długości różnej od 200m lub 500m (odcinek=10m) | m | -142.35 |  | 0 |  | 0
100 | KNR-W 2-18 9910/03 | Dopłata lub potrącenie do dezynfekcji rurociągów o długości różnej od 200m lub 500m przy średnicy rur 160mm (odcinek=10m) | m | -142.35 |  | 0 |  | 0
101 | KNR-W 2-18 9910/03 | Dopłata lub potrącenie do płukania rurociągów o długości różnej od 200m lub 500m przy średnicy rur 160mm (odcinek=10m) | m | -142.35 |  | 0 |  | 0
Studnia wodomierzowa
102 | KNR 2-18w 0513/08 | Betonowa podstawa studni rewizyjnej z kręgów betonowych w gotowym wykopie | m3 | 0.49 |  | 0 |  | 0
103 | KNR-W 2-18 0513/03 | Studnie rewizyjne z kręgów żelbetowych w gotowym wykopie o średnicy 1400mm i głębokości 3m | studnię | 1 |  | 0 |  | 0
104 | KNR-W 2-18 0513/04 | Studnie rewizyjne z kręgów żelbetowych w gotowym wykopie o średnicy 1400mm - za każde 0,5m różnicy głębokości | 0,5m | -2 |  | 0 |  | 0
105 | KNR-W 2-15 0132/05 | Zawory odcinające o średnicy nominalnej 40mm | szt | 2 |  | 0 |  | 0
106 | KNR-W 2-15 0132/02 | Zawory antyskażeniowe typ BA o średnicy nominalnej 20mm | szt | 1 |  | 0 |  | 0
107 | KNR-W 2-15 0122/02 | Dodatki za wykonanie obustronnych podejść do wodomierzy skrzydełkowych o średnicy nominalnej 20mm w rurociągach stalowych | kpl | 1 |  | 0 |  | 0
108 | KNR-W 2-15 0140/02 | Wodomierze skrzydełkowe o średnicy nominalnej 20mm | szt | 1 |  | 0 |  | 0
|  | 2.2. Przyłącze kanalizacji sanitarnej |  |  |  | 0 |  | 0
109 | KNR 2-01 0205/04 | Roboty ziemne wykonywane koparkami podsiębiernymi z transportem urobku samochodami samowyładowczymi na odległość do 1,0km - koparki o pojemności łyżki 0,25m3, grunt kategorii III | m3 | 99.617 |  | 0 |  | 0
110 | KNR 2-01 0301/02 | Roboty ziemne z transportem urobku samochodami samowyładowczymi na odległość do 1km w gruncie kategorii III | m3 | 17.579 |  | 0 |  | 0
111 | KNR 2-01 0322/02 | Pełne umocnienie (z rozbiórką) palami szalunkowymi (wypraskami) w gruncie suchym pionowych ścian wykopów liniowych o szerokości do 1m i głębokości do 3m w gruncie kategorii III-IV | m2 | 195.327 |  | 0 |  | 0
112 | KNR 2-01 0322/08 | Pełne umocnienie palami szalunkowymi (wypraskami) pionowych ścian wykopów liniowych w gruncie suchym kategorii I-IV o szerokości do 1m - dodatek za każdy dalszy 1,0m szerokości wykopu przy głębokości do 3m | m2 | 195.327 |  | 0 |  | 0
113 | KNR-W 2-18 0511/03 | Podłoża pod kanały i obiekty z materiałów sypkich o grubości 20cm - podsypka, dostawa materiału | m3 | 11.868 |  | 0 |  | 0
114 | KNR-W 2-18 0511/04 | Podłoża pod kanały i obiekty z materiałów sypkich o grubości 30cm - obsypka, dostawa materiału | m3 | 27.296 |  | 0 |  | 0
115 | KNR 2-01 0320/05 | Zasypywanie wykopów liniowych o ścianach pionowych szerokości 0,8-1,5m i głębokości do 3m w gruncie kategorii III-IV | m3 | 78.032 |  | 0 |  | 0
116 | KNR 2-01 0236/01 | Zagęszczenie nasypów ubijakami mechanicznymi, grunt sypki kategorii I-III | m3 | 78.032 |  | 0 |  | 0
117 | KNR 2-01 0214/04 dopłata 18x | Nakłady uzupełniające do tablic 0201-0213 za każde dalsze rozpoczęte 0,5km odległości transportu ponad 1km samochodami samowyładowczymi na odległość ponad 1km po drogach utwardzonych, grunt kategorii III-IV (odległość 9km) Krotność = 18 | m3 | 39.164 |  | 0 |  | 0
118 | Analiza własna | Opłata za składowanie ziemi | m3 | 39.164 |  | 0 |  | 0
119 | KNR-W 2-18 0408/02 | Kanały z rur PVC o średnicy zewnętrznej 160mm | m | 49.45 |  | 0 |  | 0
120 | KNR-W 2-18 0517/02 | Studzienki kanalizacyjne systemowe Wavin o średnicy 600mm | szt | 4 |  | 0 |  | 0
121 | KNR-W 2-18 0706/01 | Próba wodna szczelności kanałów rurowych o średnicy nominalnej 160mm (odcinek=próba) | próba | 1 |  | 0 |  | 0
122 | KNR-W 2-18 9909/03 | Dopłata lub potrącenie do prób szczelności rurociągów z rur PVC, PE, PEHD, HOBAS o średnicy 160mm | m | -150.55 |  | 0 |  | 0
|  | 3. PRZYŁĄCZA OCZKO WODNE 2 |  |  |  | 0 |  | 0
|  | 3.1. Przyłącze wodociągowe |  |  |  | 0 |  | 0
123 | KNR 2-01 0205/04 | Roboty ziemne wykonywane koparkami podsiębiernymi z transportem urobku samochodami samowyładowczymi na odległość do 1,0km - koparki o pojemności łyżki 0,25m3, grunt kategorii III | m3 | 150.793 |  | 0 |  | 0
124 | KNR 2-01 0301/02 | Roboty ziemne z transportem urobku samochodami samowyładowczymi na odległość do 1km w gruncie kategorii III | m3 | 26.61 |  | 0 |  | 0
125 | KNR 2-01 0322/02 | Pełne umocnienie (z rozbiórką) palami szalunkowymi (wypraskami) w gruncie suchym pionowych ścian wykopów liniowych o szerokości do 1m i głębokości do 3m w gruncie kategorii III-IV | m2 | 354.808 |  | 0 |  | 0
126 | KNR-W 2-18 0511/03 | Podłoża pod kanały i obiekty z materiałów sypkich o grubości 20cm - podsypka, dostawa materiału | m3 | 23.33 |  | 0 |  | 0
127 | KNR-W 2-18 0511/04 | Podłoża pod kanały i obiekty z materiałów sypkich o grubości 30cm - obsypka, dostawa materiału | m3 | 40.337 |  | 0 |  | 0
128 | KNR-W 2-18 0901/01 | Montaż konstrukcji podwieszeń kabli energetycznych i telekomunikacyjnych typu lekkiego, elementy o rozpiętości 4,00m | kpl | 2 |  | 0 |  | 0
129 | KNR-W 2-18 0903/01 | Montaż konstrukcji podwieszeń rurociągów i kanałów, elementy o rozpiętości 4,00m | kpl | 1 |  | 0 |  | 0
130 | KNR-W 2-18 0901/06 | Demontaż konstrukcji podwieszeń kabli energetycznych i telekomunikacyjnych typu lekkiego, elementy o rozpiętości 4,00m | kpl | 2 |  | 0 |  | 0
131 | KNR-W 2-18 0903/06 | Demontaż konstrukcji podwieszeń rurociągów i kanałów, elementy o rozpiętości 4,00m | kpl | 1 |  | 0 |  | 0
132 | KNR 2-01 0320/05 | Zasypywanie wykopów liniowych o ścianach pionowych szerokości 0,8-1,5m i głębokości do 3m w gruncie kategorii III-IV | m3 | 113.736 |  | 0 |  | 0
133 | KNR 2-01 0236/01 | Zagęszczenie nasypów ubijakami mechanicznymi, grunt sypki kategorii I-III | m3 | 113.736 |  | 0 |  | 0
134 | KNR 2-01 0214/04 dopłata 18x | Nakłady uzupełniające do tablic 0201-0213 za każde dalsze rozpoczęte 0,5km odległości transportu ponad 1km samochodami samowyładowczymi na odległość ponad 1km po drogach utwardzonych, grunt kategorii III-IV (odległość 9km) Krotność = 18 | m3 | 63.667 |  | 0 |  | 0
135 | Analiza własna | Opłata za składowanie ziemi | m3 | 63.667 |  | 0 |  | 0
136 | KNR-W 2-18 0109/01 | Rurociągi z rur polietylenowych PE SDR 11 PN 16 o średnicy zewnętrznej 50x4,6mm | m | 67.6 |  | 0 |  | 0
137 | KNR-W 2-18 0109/01 | Rurociągi z rur polietylenowych PE SDR 11 PN 16 o średnicy zewnętrznej 40x3,7mm | m | 49.05 |  | 0 |  | 0
138 | KNR-W 2-18 0112/01 | Trójnik równoprzelotowy z PE o średnicy zewnętrznej 40mm | szt | 1 |  | 0 |  | 0
139 | KNR-W 2-18 0112/01 | Kolanko z PE o średnicy zewnętrznej 50mm | szt | 1 |  | 0 |  | 0
140 | KNR-W 2-18 0112/01 | Kolanko z PE o średnicy zewnętrznej 40mm | szt | 3 |  | 0 |  | 0
141 | KNR-W 2-18 0110/01 | Połączenie metodą zgrzewania czołowego rur polietylenowych, ciśnieniowych PE, PEHD o średnicy zewnętrznej 50mm | złącze | 2 |  | 0 |  | 0
142 | KNR-W 2-18 0110/01 | Połączenie metodą zgrzewania czołowego rur polietylenowych, ciśnieniowych PE, PEHD o średnicy zewnętrznej 40mm | złącze | 9 |  | 0 |  | 0
143 | KNR 2-18 0305/01 | Zasuwy żeliwne klinowe, owalne kołnierzowe z obudową o średnicy 50mm, montowane sprzętem ręcznym | kpl | 1 |  | 0 |  | 0
144 | KNR-W 2-18 0219/05 | Poidełko | kpl | 0 |  | 0 |  | 0
145 | KNR-W 2-19 0102/01 | Oznakowanie taśmą z tworzywa sztucznego trasy wodociągu ułożonego w ziemi | m | 57.65 |  | 0 |  | 0
146 | KNR-W 2-18 0704/02 | Próba wodna szczelności sieci wodociągowych z rur typu HOBAS, PCW, PVC, PE, PEHD o średnicy nominalnej do 160mm (1 próba - 200m) | próba | 1 |  | 0 |  | 0
147 | KNR-W 2-18 0707/01 | Dezynfekcja rurociągów sieci wodociągowej o średnicy nominalnej do 160mm (odcinek - 200m) | odcinek | 1 |  | 0 |  | 0
148 | KNR-W 2-18 0708/01 | Jednokrotne płukanie sieci wodociągowej z rurociągów o średnicy nominalnej do 160mm (odcinek - 200m) | odcinek | 1 |  | 0 |  | 0
149 | KNR-W 2-18 9909/03 | Dopłata lub potrącenie do prób szczelności rurociągów z rur PVC, PE, PEHD, HOBAS o średnicy 160mm i długości różnej od 200m lub 500m (odcinek=10m) | m | -142.35 |  | 0 |  | 0
150 | KNR-W 2-18 9910/03 | Dopłata lub potrącenie do dezynfekcji rurociągów o długości różnej od 200m lub 500m przy średnicy rur 160mm (odcinek=10m) | m | -142.35 |  | 0 |  | 0
151 | KNR-W 2-18 9910/03 | Dopłata lub potrącenie do płukania rurociągów o długości różnej od 200m lub 500m przy średnicy rur 160mm (odcinek=10m) | m | -142.35 |  | 0 |  | 0
Studnia wodomierzowa
152 | KNR 2-18w 0513/08 | Betonowa podstawa studni rewizyjnej z kręgów betonowych w gotowym wykopie | m3 | 0.49 |  | 0 |  | 0
153 | KNR-W 2-18 0513/03 | Studnie rewizyjne z kręgów żelbetowych w gotowym wykopie o średnicy 1400mm i głębokości 3m | studnię | 1 |  | 0 |  | 0
154 | KNR-W 2-18 0513/04 | Studnie rewizyjne z kręgów żelbetowych w gotowym wykopie o średnicy 1400mm - za każde 0,5m różnicy głębokości | 0,5m | -2 |  | 0 |  | 0
155 | KNR-W 2-15 0132/05 | Zawory odcinające o średnicy nominalnej 40mm | szt | 2 |  | 0 |  | 0
156 | KNR-W 2-15 0132/02 | Zawory antyskażeniowe typ BA o średnicy nominalnej 20mm | szt | 1 |  | 0 |  | 0
157 | KNR-W 2-15 0122/02 | Dodatki za wykonanie obustronnych podejść do wodomierzy skrzydełkowych o średnicy nominalnej 20mm w rurociągach stalowych | kpl | 1 |  | 0 |  | 0
158 | KNR-W 2-15 0140/02 | Wodomierze skrzydełkowe o średnicy nominalnej 20mm | szt | 1 |  | 0 |  | 0
|  | 3.2. Przyłącze kanalizacji sanitarnej |  |  |  | 0 |  | 0
159 | KNR 2-01 0205/04 | Roboty ziemne wykonywane koparkami podsiębiernymi z transportem urobku samochodami samowyładowczymi na odległość do 1,0km - koparki o pojemności łyżki 0,25m3, grunt kategorii III | m3 | 230.125 |  | 0 |  | 0
160 | KNR 2-01 0301/02 | Roboty ziemne z transportem urobku samochodami samowyładowczymi na odległość do 1km w gruncie kategorii III | m3 | 40.611 |  | 0 |  | 0
161 | KNR 2-01 0322/04 | Pełne umocnienie palami szalunkowymi (wypraskami) pionowych ścian wykopów liniowych w gruncie suchym kategorii III-IV o szerokości do 1m i głębokości do 6m wraz z rozbiórką | m2 | 170.742 |  | 0 |  | 0
162 | KNR 2-01 0322/09 | Pełne umocnienie palami szalunkowymi (wypraskami) pionowych ścian wykopów liniowych w gruncie suchym kategorii I-IV o szerokości do 1m - dodatek za każdy dalszy 1,0m szerokości wykopu przy głębokości do 6m | m2 | 170.742 |  | 0 |  | 0
163 | KNR 2-01 0322/02 | Pełne umocnienie (z rozbiórką) palami szalunkowymi (wypraskami) w gruncie suchym pionowych ścian wykopów liniowych o szerokości do 1m i głębokości do 3m w gruncie kategorii III-IV | m2 | 280.485 |  | 0 |  | 0
164 | KNR 2-01 0322/08 | Pełne umocnienie palami szalunkowymi (wypraskami) pionowych ścian wykopów liniowych w gruncie suchym kategorii I-IV o szerokości do 1m - dodatek za każdy dalszy 1,0m szerokości wykopu przy głębokości do 3m | m2 | 280.485 |  | 0 |  | 0
165 | KNR-W 2-18 0511/03 | Podłoża pod kanały i obiekty z materiałów sypkich o grubości 20cm - podsypka, dostawa materiału | m3 | 23.424 |  | 0 |  | 0
166 | KNR-W 2-18 0511/04 | Podłoża pod kanały i obiekty z materiałów sypkich o grubości 30cm - obsypka, dostawa materiału | m3 | 53.875 |  | 0 |  | 0
167 | KNR-W 2-18 0901/01 | Montaż konstrukcji podwieszeń kabli energetycznych i telekomunikacyjnych typu lekkiego, elementy o rozpiętości 4,00m | kpl | 3 |  | 0 |  | 0
168 | KNR-W 2-18 0903/01 | Montaż konstrukcji podwieszeń rurociągów i kanałów, elementy o rozpiętości 4,00m | kpl | 4 |  | 0 |  | 0
169 | KNR-W 2-18 0901/06 | Demontaż konstrukcji podwieszeń kabli energetycznych i telekomunikacyjnych typu lekkiego, elementy o rozpiętości 4,00m | kpl | 3 |  | 0 |  | 0
170 | KNR-W 2-18 0903/06 | Demontaż konstrukcji podwieszeń rurociągów i kanałów, elementy o rozpiętości 4,00m | kpl | 4 |  | 0 |  | 0
171 | KNR 2-01 0320/05 | Zasypywanie wykopów liniowych o ścianach pionowych szerokości 0,8-1,5m i głębokości do 3m w gruncie kategorii III-IV | m3 | 193.437 |  | 0 |  | 0
172 | KNR 2-01 0236/01 | Zagęszczenie nasypów ubijakami mechanicznymi, grunt sypki kategorii I-III | m3 | 193.437 |  | 0 |  | 0
173 | KNR 2-01 0214/04 dopłata 18x | Nakłady uzupełniające do tablic 0201-0213 za każde dalsze rozpoczęte 0,5km odległości transportu ponad 1km samochodami samowyładowczymi na odległość ponad 1km po drogach utwardzonych, grunt kategorii III-IV (odległość 9km) Krotność = 18 | m3 | 77.299 |  | 0 |  | 0
174 | Analiza własna | Opłata za składowanie ziemi | m3 | 77.299 |  | 0 |  | 0
175 | KNR-W 2-18 0408/02 | Kanały z rur PVC o średnicy zewnętrznej 160mm | m | 97.6 |  | 0 |  | 0
176 | KNR 2-18w 0513/08 | Betonowa podstawa studni rewizyjnej z kręgów betonowych w gotowym wykopie | m3 | 0.49 |  | 0 |  | 0
177 | KNR-W 2-18 0513/03 | Studnie rewizyjne z kręgów betonowych w gotowym wykopie o średnicy 1200mm i głębokości 3m | studnię | 1 |  | 0 |  | 0
178 | KNR-W 2-18 0513/04 | Studnie rewizyjne z kręgów betonowych w gotowym wykopie o średnicy 1200mm - za każde 0,5m różnicy głębokości | 0,5m | 1 |  | 0 |  | 0
179 | KNR 2-19W 0217/04 - analogia | Włączenie do studni | przejście | 1 |  | 0 |  | 0
180 | KNR-W 2-18 0517/02 | Studzienki kanalizacyjne systemowe Wavin o średnicy 600mm | szt | 3 |  | 0 |  | 0
181 | KNR-W 2-18 0706/01 | Próba wodna szczelności kanałów rurowych o średnicy nominalnej 160mm (odcinek=próba) | próba | 1 |  | 0 |  | 0
182 | KNR-W 2-18 9909/03 | Dopłata lub potrącenie do prób szczelności rurociągów z rur PVC, PE, PEHD, HOBAS o średnicy 160mm | m | -102.4 |  | 0 |  | 0
|  | 4. PRZYŁĄCZE DO PW |  |  |  | 0 |  | 0
|  | 4.1. Przyłącze wodociągowe |  |  |  | 0 |  | 0
183 | KNR 2-01 0205/04 | Roboty ziemne wykonywane koparkami podsiębiernymi z transportem urobku samochodami samowyładowczymi na odległość do 1,0km - koparki o pojemności łyżki 0,25m3, grunt kategorii III | m3 | 2699.266 |  | 0 |  | 0
184 | KNR 2-01 0301/02 | Roboty ziemne z transportem urobku samochodami samowyładowczymi na odległość do 1km w gruncie kategorii III | m3 | 476.341 |  | 0 |  | 0
185 | KNR 2-01 0322/02 | Pełne umocnienie (z rozbiórką) palami szalunkowymi (wypraskami) w gruncie suchym pionowych ścian wykopów liniowych o szerokości do 1m i głębokości do 3m w gruncie kategorii III-IV | m2 | 6351.214 |  | 0 |  | 0
186 | KNR-W 2-18 0511/03 | Podłoża pod kanały i obiekty z materiałów sypkich o grubości 20cm - podsypka, dostawa materiału | m3 | 265.94 |  | 0 |  | 0
187 | KNR-W 2-18 0511/04 | Podłoża pod kanały i obiekty z materiałów sypkich o grubości 30cm - obsypka, dostawa materiału | m3 | 537.625 |  | 0 |  | 0
188 | KNR-W 2-18 0901/01 | Montaż konstrukcji podwieszeń kabli energetycznych i telekomunikacyjnych typu lekkiego, elementy o rozpiętości 4,00m | kpl | 25 |  | 0 |  | 0
189 | KNR-W 2-18 0903/01 | Montaż konstrukcji podwieszeń rurociągów i kanałów, elementy o rozpiętości 4,00m | kpl | 29 |  | 0 |  | 0
190 | KNR-W 2-18 0901/06 | Demontaż konstrukcji podwieszeń kabli energetycznych i telekomunikacyjnych typu lekkiego, elementy o rozpiętości 4,00m | kpl | 25 |  | 0 |  | 0
191 | KNR-W 2-18 0903/06 | Demontaż konstrukcji podwieszeń rurociągów i kanałów, elementy o rozpiętości 4,00m | kpl | 29 |  | 0 |  | 0
192 | KNR 2-01 0320/05 | Zasypywanie wykopów liniowych o ścianach pionowych szerokości 0,8-1,5m i głębokości do 3m w gruncie kategorii III-IV | m3 | 2372.042 |  | 0 |  | 0
193 | KNR 2-01 0236/01 | Zagęszczenie nasypów ubijakami mechanicznymi, grunt sypki kategorii I-III | m3 | 2372.042 |  | 0 |  | 0
194 | KNR 2-01 0214/04 dopłata 18x | Nakłady uzupełniające do tablic 0201-0213 za każde dalsze rozpoczęte 0,5km odległości transportu ponad 1km samochodami samowyładowczymi na odległość ponad 1km po drogach utwardzonych, grunt kategorii III-IV (odległość 9km) Krotność = 18 | m3 | 803.565 |  | 0 |  | 0
195 | Analiza własna | Opłata za składowanie ziemi | m3 | 803.565 |  | 0 |  | 0
196 | KNR-W 2-18 0306/02 | Przewierty maszyną do wierceń poziomych WP 15/25, rurami o średnicy nominalnej 100mm długości do 20m, w gruntach kategorii III-IV | m | 8 |  | 0 |  | 0
197 | KNR-W 2-18 0306/02 | Przewierty maszyną do wierceń poziomych WP 15/25, rurami o średnicy nominalnej 40mm długości do 20m, w gruntach kategorii III-IV | m | 12.5 |  | 0 |  | 0
198 | KNR-W 2-18 0309/01 | Przeciąganie rurociągów przewodowych o średnicy nominalnej 100mm prowadzonych w rurach ochronnych | m | 8 |  | 0 |  | 0
199 | KNR-W 2-18 0309/01 | Przeciąganie rurociągów przewodowych o średnicy nominalnej 40mm prowadzonych w rurach ochronnych | m | 12.5 |  | 0 |  | 0
200 | KNR-W 2-18 0109/04 | Rurociągi z rur polietylenowych PE SDR 11 PN 16 o średnicy zewnętrznej 110x10,0mm | m | 1219.95 |  | 0 |  | 0
201 | KNR-W 2-18 0109/01 | Rurociągi z rur polietylenowych PE SDR 11 PN 16 o średnicy zewnętrznej 50x4,6mm | m | 12.95 |  | 0 |  | 0
202 | KNR-W 2-18 0109/01 | Rurociągi z rur polietylenowych PE SDR 11 PN 16 o średnicy zewnętrznej 40x3,7mm | m | 96.5 |  | 0 |  | 0
203 | KNR-W 2-18 0103/02 | Rurociągi z rur żeliwnych o średnicy nominalnej 100mm | m | 14 |  | 0 |  | 0
204 | KNR-W 2-18 0112/02 | Trójnik równoprzelotowy z PE o średnicy zewnętrznej 110mm | szt | 1 |  | 0 |  | 0
205 | KNR-W 2-18 0112/02 | Trójnik redukcyjny z PE o średnicy zewnętrznej 110/50mm | szt | 1 |  | 0 |  | 0
206 | KNR-W 2-18 0112/02 | Trójnik redukcyjny z PE o średnicy zewnętrznej 110/40mm | szt | 3 |  | 0 |  | 0
207 | KNR-W 2-18 0112/02 | Trójnik redukcyjny z PE o średnicy zewnętrznej 110/32mm | szt | 1 |  | 0 |  | 0
208 | KNR-W 2-18 0112/02 | Kolanko z PE o średnicy zewnętrznej 110mm | szt | 1 |  | 0 |  | 0
209 | KNR-W 2-18 0112/01 | Kolanko z PE o średnicy zewnętrznej 40mm | szt | 1 |  | 0 |  | 0
210 | KNR-W 2-18 0110/04 | Połączenie metodą zgrzewania czołowego rur polietylenowych, ciśnieniowych PE, PEHD o średnicy zewnętrznej 110mm | złącze | 12 |  | 0 |  | 0
211 | KNR-W 2-18 0110/01 | Połączenie metodą zgrzewania czołowego rur polietylenowych, ciśnieniowych PE, PEHD o średnicy zewnętrznej 50mm | złącze | 1 |  | 0 |  | 0
212 | KNR-W 2-18 0110/01 | Połączenie metodą zgrzewania czołowego rur polietylenowych, ciśnieniowych PE, PEHD o średnicy zewnętrznej 40mm | złącze | 5 |  | 0 |  | 0
213 | KNR 2-18 0305/03 | Zasuwy żeliwne klinowe, owalne kołnierzowe z obudową o średnicy 100mm, montowane sprzętem ręcznym | kpl | 1 |  | 0 |  | 0
214 | KNR-W 2-18 0219/01 | Hydranty pożarowe podziemne o średnicy 80mm | kpl | 7 |  | 0 |  | 0
215 | KNR-W 2-19 0102/01 | Oznakowanie taśmą z tworzywa sztucznego trasy wodociągu ułożonego w ziemi | m | 1329.4 |  | 0 |  | 0
216 | KNR-W 2-18 0704/02 | Próba wodna szczelności sieci wodociągowych z rur typu HOBAS, PCW, PVC, PE, PEHD o średnicy nominalnej do 160mm (1 próba - 200m) | próba | 7 |  | 0 |  | 0
217 | KNR-W 2-18 0707/01 | Dezynfekcja rurociągów sieci wodociągowej o średnicy nominalnej do 160mm (odcinek - 200m) | odcinek | 7
218 | KNR-W 2-18 0708/01 | Jednokrotne płukanie sieci wodociągowej z rurociągów o średnicy nominalnej do 160mm (odcinek - 200m) | odcinek | 7 |  | 0 |  | 0
219 | KNR-W 2-18 9909/03 | Dopłata lub potrącenie do prób szczelności rurociągów z rur PVC, PE, PEHD, HOBAS o średnicy 160mm i długości różnej od 200m lub 500m (odcinek=10m) | m | -70.6 |  | 0 |  | 0
220 | KNR-W 2-18 9910/03 | Dopłata lub potrącenie do dezynfekcji rurociągów o długości różnej od 200m lub 500m przy średnicy rur 160mm (odcinek=10m) | m | -70.6 |  | 0 |  | 0
221 | KNR-W 2-18 9910/03 | Dopłata lub potrącenie do płukania rurociągów o długości różnej od 200m lub 500m przy średnicy rur 160mm (odcinek=10m) | m | -70.6 |  | 0 |  | 0
Komora wodomierzowa ST-W3
222 | Kalkulacja indywidualna | Komora wodomierzowa | kpl | 1 |  | 0 |  | 0
223 | KNR-W 2-15 0132/08 | Zawory odcinające o średnicy nominalnej 100mm | szt | 2 |  | 0 |  | 0
224 | KNR-W 2-15 0132/08 | Zawory antyskażeniowe typ EA o średnicy nominalnej 100mm | szt | 1 |  | 0 |  | 0
225 | KNR-W 2-15 0125/01 | Dodatki za wykonanie obustronnych podejść do wodomierzy śrubowych o średnicy nominalnej 80mm | kpl | 1 |  | 0 |  | 0
226 | KNR-W 2-15 0141/02 | Wodomierze śrubowe o średnicy nominalnej 80mm | kpl | 1 |  | 0 |  | 0
Komora wodomierzowa ST-W4
227 | Kalkulacja indywidualna | Komora wodomierzowa | kpl | 1 |  | 0 |  | 0
228 | KNR-W 2-15 0132/08 | Zawory odcinające o średnicy nominalnej 100mm | szt | 2 |  | 0 |  | 0
229 | KNR-W 2-15 0132/08 | Zawory antyskażeniowe typ EA o średnicy nominalnej 100mm | szt | 1 |  | 0 |  | 0
230 | KNR-W 2-15 0122/05 | Dodatki za wykonanie obustronnych podejść do wodomierzy skrzydełkowych o średnicy nominalnej 50mm w rurociągach stalowych | kpl | 1 |  | 0 |  | 0
231 | KNR-W 2-15 0140/05 | Wodomierze skrzydełkowe o średnicy nominalnej 50mm | szt | 1 |  | 0 |  | 0
Studnia wodomierzowa ST-W5
232 | KNR 2-18w 0513/08 | Betonowa podstawa studni rewizyjnej z kręgów betonowych w gotowym wykopie | m3 | 0.49 |  | 0 |  | 0
233 | KNR-W 2-18 0513/03 | Studnie rewizyjne z kręgów żelbetowych w gotowym wykopie o średnicy 1400mm i głębokości 3m | studnię | 1 |  | 0 |  | 0
234 | KNR-W 2-18 0513/04 | Studnie rewizyjne z kręgów żelbetowych w gotowym wykopie o średnicy 1400mm - za każde 0,5m różnicy głębokości | 0,5m | -2 |  | 0 |  | 0
235 | KNR-W 2-15 0132/05 | Zawory odcinające o średnicy nominalnej 40mm | szt | 2 |  | 0 |  | 0
236 | KNR-W 2-15 0132/02 | Zawory antyskażeniowe typ BA o średnicy nominalnej 20mm | szt | 1 |  | 0 |  | 0
237 | KNR-W 2-15 0122/02 | Dodatki za wykonanie obustronnych podejść do wodomierzy skrzydełkowych o średnicy nominalnej 20mm w rurociągach stalowych | kpl | 1 |  | 0 |  | 0
238 | KNR-W 2-15 0140/02 | Wodomierze skrzydełkowe o średnicy nominalnej 20mm | szt | 1 |  | 0 |  | 0
|  | 4.2. Przyłącze wody surowej |  |  |  | 0 |  | 0
239 | KNR 2-01 0205/04 | Roboty ziemne wykonywane koparkami podsiębiernymi z transportem urobku samochodami samowyładowczymi na odległość do 1,0km - koparki o pojemności łyżki 0,25m3, grunt kategorii III | m3 | 1158.697 |  | 0 |  | 0
240 | KNR 2-01 0301/02 | Roboty ziemne z transportem urobku samochodami samowyładowczymi na odległość do 1km w gruncie kategorii III | m3 | 204.476 |  | 0 |  | 0
241 | KNR 2-01 0322/02 | Pełne umocnienie (z rozbiórką) palami szalunkowymi (wypraskami) w gruncie suchym pionowych ścian wykopów liniowych o szerokości do 1m i głębokości do 3m w gruncie kategorii III-IV | m2 | 2726.346 |  | 0 |  | 0
242 | KNR-W 2-18 0511/03 | Podłoża pod kanały i obiekty z materiałów sypkich o grubości 20cm - podsypka, dostawa materiału | m3 | 130.76 |  | 0 |  | 0
243 | KNR-W 2-18 0511/04 | Podłoża pod kanały i obiekty z materiałów sypkich o grubości 30cm - obsypka, dostawa materiału | m3 | 300.748 |  | 0 |  | 0
244 | KNR-W 2-18 0901/01 | Montaż konstrukcji podwieszeń kabli energetycznych i telekomunikacyjnych typu lekkiego, elementy o rozpiętości 4,00m | kpl | 19 |  | 0 |  | 0
245 | KNR-W 2-18 0903/01 | Montaż konstrukcji podwieszeń rurociągów i kanałów, elementy o rozpiętości 4,00m | kpl | 16 |  | 0 |  | 0
246 | KNR-W 2-18 0901/06 | Demontaż konstrukcji podwieszeń kabli energetycznych i telekomunikacyjnych typu lekkiego, elementy o rozpiętości 4,00m | kpl | 19 |  | 0 |  | 0
247 | KNR-W 2-18 0903/06 | Demontaż konstrukcji podwieszeń rurociągów i kanałów, elementy o rozpiętości 4,00m | kpl | 16 |  | 0 |  | 0
248 | KNR 2-01 0320/05 | Zasypywanie wykopów liniowych o ścianach pionowych szerokości 0,8-1,5m i głębokości do 3m w gruncie kategorii III-IV | m3 | 931.665 |  | 0 |  | 0
249 | KNR 2-01 0236/01 | Zagęszczenie nasypów ubijakami mechanicznymi, grunt sypki kategorii I-III | m3 | 931.665 |  | 0 |  | 0
250 | KNR 2-01 0214/04 dopłata 18x | Nakłady uzupełniające do tablic 0201-0213 za każde dalsze rozpoczęte 0,5km odległości transportu ponad 1km samochodami samowyładowczymi na odległość ponad 1km po drogach utwardzonych, grunt kategorii III-IV (odległość 9km) Krotność = 18 | m3 | 431.508 |  | 0 |  | 0
251 | Analiza własna | Opłata za składowanie ziemi | m3 | 431.508 |  | 0 |  | 0
252 | KNR-W 2-18 0109/05 | Rurociągi z rur polietylenowych PE SDR 17 PN 10 o średnicy zewnętrznej 125x7,4mm | m | 653.8 |  | 0 |  | 0
253 | KNR 2-18 0305/03 | Zasuwy żeliwne klinowe, owalne kołnierzowe z obudową o średnicy 150mm, montowane sprzętem ręcznym | kpl | 1 |  | 0 |  | 0
254 | KNR-W 2-19 0102/01 | Oznakowanie taśmą z tworzywa sztucznego trasy wodociągu ułożonego w ziemi | m | 653.8 |  | 0 |  | 0
255 | KNR-W 2-18 0704/02 | Próba wodna szczelności sieci wodociągowych z rur typu HOBAS, PCW, PVC, PE, PEHD o średnicy nominalnej do 125mm (1 próba - 200m) | próba | 4 |  | 0 |  | 0
256 | KNR-W 2-18 0707/01 | Dezynfekcja rurociągów sieci wodociągowej o średnicy nominalnej do 125mm (odcinek - 200m) | odcinek | 4 |  | 0 |  | 0
257 | KNR-W 2-18 0708/01 | Jednokrotne płukanie sieci wodociągowej z rurociągów o średnicy nominalnej do 125mm (odcinek - 200m) | odcinek | 4 |  | 0 |  | 0
258 | KNR-W 2-18 9909/03 | Dopłata lub potrącenie do prób szczelności rurociągów z rur PVC, PE, PEHD, HOBAS o średnicy 125mm | m | -146.2 |  | 0 |  | 0
259 | KNR-W 2-18 9910/03 | Dopłata lub potrącenie do dezynfekcji rurociągów o długości różnej od 200m lub 500m przy średnicy rur 125mm (odcinek=10m) | m | -146.2 |  | 0 |  | 0
260 | KNR-W 2-18 9910/03 | Dopłata lub potrącenie do płukania rurociągów o długości różnej od 200m lub 500m przy średnicy rur 125mm (odcinek=10m) | m | -146.2 |  | 0 |  | 0
|  | 4.3. Przyłącze kanalizacji sanitarnej |  |  |  | 0 |  | 0
261 | KNR 2-01 0205/04 | Roboty ziemne wykonywane koparkami podsiębiernymi z transportem urobku samochodami samowyładowczymi na odległość do 1,0km - koparki o pojemności łyżki 0,25m3, grunt kategorii III | m3 | 43.141 |  | 0 |  | 0
262 | KNR 2-01 0301/02 | Roboty ziemne z transportem urobku samochodami samowyładowczymi na odległość do 1km w gruncie kategorii III | m3 | 7.613 |  | 0 |  | 0
263 | KNR 2-01 0322/02 | Pełne umocnienie (z rozbiórką) palami szalunkowymi (wypraskami) w gruncie suchym pionowych ścian wykopów liniowych o szerokości do 1m i głębokości do 3m w gruncie kategorii III-IV | m2 | 84.59 |  | 0 |  | 0
264 | KNR 2-01 0322/08 | Pełne umocnienie palami szalunkowymi (wypraskami) pionowych ścian wykopów liniowych w gruncie suchym kategorii I-IV o szerokości do 1m - dodatek za każdy dalszy 1,0m szerokości wykopu przy głębokości do 3m | m2 | 84.59 |  | 0 |  | 0
265 | KNR-W 2-18 0511/03 | Podłoża pod kanały i obiekty z materiałów sypkich o grubości 20cm - podsypka, dostawa materiału | m3 | 5.496 |  | 0 |  | 0
266 | KNR-W 2-18 0511/04 | Podłoża pod kanały i obiekty z materiałów sypkich o grubości 30cm - obsypka, dostawa materiału | m3 | 10.226 |  | 0 |  | 0
267 | KNR-W 2-18 0901/01 | Montaż konstrukcji podwieszeń kabli energetycznych i telekomunikacyjnych typu lekkiego, elementy o rozpiętości 4,00m | kpl | 1 |  | 0 |  | 0
268 | KNR-W 2-18 0903/01 | Montaż konstrukcji podwieszeń rurociągów i kanałów, elementy o rozpiętości 4,00m | kpl | 1 |  | 0 |  | 0
269 | KNR-W 2-18 0901/06 | Demontaż konstrukcji podwieszeń kabli energetycznych i telekomunikacyjnych typu lekkiego, elementy o rozpiętości 4,00m | kpl | 1 |  | 0 |  | 0
270 | KNR-W 2-18 0903/06 | Demontaż konstrukcji podwieszeń rurociągów i kanałów, elementy o rozpiętości 4,00m | kpl | 1 |  | 0 |  | 0
271 | KNR 2-01 0320/05 | Zasypywanie wykopów liniowych o ścianach pionowych szerokości 0,8-1,5m i głębokości do 3m w gruncie kategorii III-IV | m3 | 35.032 |  | 0 |  | 0
272 | KNR 2-01 0236/01 | Zagęszczenie nasypów ubijakami mechanicznymi, grunt sypki kategorii I-III | m3 | 35.032 |  | 0 |  | 0
273 | KNR 2-01 0214/04 dopłata 18x | Nakłady uzupełniające do tablic 0201-0213 za każde dalsze rozpoczęte 0,5km odległości transportu ponad 1km samochodami samowyładowczymi na odległość ponad 1km po drogach utwardzonych, grunt kategorii III-IV (odległość 9km) Krotność = 18 | m3 | 15.722 |  | 0 |  | 0
274 | Analiza własna | Opłata za składowanie ziemi | m3 | 15.722 |  | 0 |  | 0
275 | KNR-W 2-18 0408/02 | Kanały z rur PVC o średnicy zewnętrznej 160mm | m | 2.15 |  | 0 |  | 0
276 | KNR-W 2-18 0109/01 | Rurociągi z rur polietylenowych PE SDR 11 PN 16 o średnicy zewnętrznej 63x5,8mm | m | 20.75 |  | 0 |  | 0
277 | KNR 2-18w 0513/08 | Betonowa podstawa studni rewizyjnej z kręgów betonowych w gotowym wykopie | m3 | 0.49 |  | 0 |  | 0
278 | KNR-W 2-18 0513/03 | Studnie rewizyjne z kręgów betonowych w gotowym wykopie o średnicy 1200mm i głębokości 3m | studnię | 1 |  | 0 |  | 0
279 | KNR-W 2-18 0513/04 | Studnie rewizyjne z kręgów betonowych w gotowym wykopie o średnicy 1200mm - za każde 0,5m różnicy głębokości | 0,5m | -2 |  | 0 |  | 0
280 | KNR 2-19W 0217/04 - analogia | Włączenie do studni | przejście | 1 |  | 0 |  | 0
281 | Kalkulacja indywidualna | Przepompownia ścieków | kpl | 1 |  | 0 |  | 0
282 | KNR-W 2-18 0706/01 | Próba wodna szczelności kanałów rurowych o średnicy nominalnej 160mm (odcinek=próba) | próba | 1 |  | 0 |  | 0
283 | KNR-W 2-18 9909/03 | Dopłata lub potrącenie do prób szczelności rurociągów z rur PVC, PE, PEHD, HOBAS o średnicy 160mm | m | -177.1 |  | 0 |  | 0
|  | 5. TOALETA przy ul. Fińskiej |  |  |  | 0 |  | 0
|  | 5.1. Przyłącze wodociągowe do toalety |  |  |  | 0 |  | 0
284 | KNR 2-01 0205/04 | Roboty ziemne wykonywane koparkami podsiębiernymi z transportem urobku samochodami samowyładowczymi na odległość do 1,0km - koparki o pojemności łyżki 0,25m3, grunt kategorii III | m3 | 1.224 |  | 0 |  | 0
285 | KNR 2-01 0301/02 | Roboty ziemne z transportem urobku samochodami samowyładowczymi na odległość do 1km w gruncie kategorii III | m3 | 0.216 |  | 0 |  | 0
286 | KNR 2-01 0322/02 | Pełne umocnienie (z rozbiórką) palami szalunkowymi (wypraskami) w gruncie suchym pionowych ścian wykopów liniowych o szerokości do 1m i głębokości do 3m w gruncie kategorii III-IV | m2 | 2.88 |  | 0 |  | 0
287 | KNR-W 2-18 0511/03 | Podłoża pod kanały i obiekty z materiałów sypkich o grubości 20cm - podsypka, dostawa materiału | m3 | 0.15 |  | 0 |  | 0
288 | KNR-W 2-18 0511/04 | Podłoża pod kanały i obiekty z materiałów sypkich o grubości 30cm - obsypka, dostawa materiału | m3 | 0.263 |  | 0 |  | 0
289 | KNR 2-01 0320/05 | Zasypywanie wykopów liniowych o ścianach pionowych szerokości 0,8-1,5m i głębokości do 3m w gruncie kategorii III-IV | m3 | 1.027 |  | 0 |  | 0
290 | KNR 2-01 0236/01 | Zagęszczenie nasypów ubijakami mechanicznymi, grunt sypki kategorii I-III | m3 | 1.027 |  | 0 |  | 0
291 | KNR 2-01 0214/04 dopłata 18x | Nakłady uzupełniające do tablic 0201-0213 za każde dalsze rozpoczęte 0,5km odległości transportu ponad 1km samochodami samowyładowczymi na odległość ponad 1km po drogach utwardzonych, grunt kategorii III-IV (odległość 9km) Krotność = 18 | m3 | 0.413 |  | 0 |  | 0
292 | Analiza własna | Opłata za składowanie ziemi | m3 | 0.413 |  | 0 |  | 0
293 | KNR-W 2-18 0109/01 | Rurociągi z rur polietylenowych PE SDR 11 PN 16 o średnicy zewnętrznej 50x4,6mm | m | 0.75 |  | 0 |  | 0
294 | KNR 2-18 0305/01 | Zasuwy żeliwne klinowe, owalne kołnierzowe z obudową o średnicy 50mm, montowane sprzętem ręcznym | kpl | 1 |  | 0 |  | 0
295 | KNR-W 2-19 0102/01 | Oznakowanie taśmą z tworzywa sztucznego trasy wodociągu ułożonego w ziemi | m | 0.75 |  | 0 |  | 0
296 | KNR-W 2-18 0704/02 | Próba wodna szczelności sieci wodociągowych z rur typu HOBAS, PCW, PVC, PE, PEHD o średnicy nominalnej do 160mm (1 próba - 200m) | próba | 1 |  | 0 |  | 0
297 | KNR-W 2-18 0707/01 | Dezynfekcja rurociągów sieci wodociągowej o średnicy nominalnej do 160mm (odcinek - 200m) | odcinek | 1 |  | 0 |  | 0
298 | KNR-W 2-18 0708/01 | Jednokrotne płukanie sieci wodociągowej z rurociągów o średnicy nominalnej do 160mm (odcinek - 200m) | odcinek | 1 |  | 0 |  | 0
299 | KNR-W 2-18 9909/03 | Dopłata lub potrącenie do prób szczelności rurociągów z rur PVC, PE, PEHD, HOBAS o średnicy 160mm i długości różnej od 200m lub 500m (odcinek=10m) | m | -199.25 |  | 0 |  | 0
300 | KNR-W 2-18 9910/03 | Dopłata lub potrącenie do dezynfekcji rurociągów o długości różnej od 200m lub 500m przy średnicy rur 160mm (odcinek=10m) | m | -199.25 |  | 0 |  | 0
301 | KNR-W 2-18 9910/03 | Dopłata lub potrącenie do płukania rurociągów o długości różnej od 200m lub 500m przy średnicy rur 160mm (odcinek=10m) | m | -199.25 |  | 0 |  | 0
|  | 5.2. Przyłącze kanalizacji sanitarnej |  |  |  | 0 |  | 0
302 | KNR 2-01 0205/04 | Roboty ziemne wykonywane koparkami podsiębiernymi z transportem urobku samochodami samowyładowczymi na odległość do 1,0km - koparki o pojemności łyżki 0,25m3, grunt kategorii III | m3 | 5.842 |  | 0 |  | 0
303 | KNR 2-01 0301/02 | Roboty ziemne z transportem urobku samochodami samowyładowczymi na odległość do 1km w gruncie kategorii III | m3 | 1.031 |  | 0 |  | 0
304 | KNR 2-01 0322/02 | Pełne umocnienie (z rozbiórką) palami szalunkowymi (wypraskami) w gruncie suchym pionowych ścian wykopów liniowych o szerokości do 1m i głębokości do 3m w gruncie kategorii III-IV | m2 | 11.455 |  | 0 |  | 0
305 | KNR 2-01 0322/08 | Pełne umocnienie palami szalunkowymi (wypraskami) pionowych ścian wykopów liniowych w gruncie suchym kategorii I-IV o szerokości do 1m - dodatek za każdy dalszy 1,0m szerokości wykopu przy głębokości do 3m | m2 | 11.455 |  | 0 |  | 0
306 | KNR-W 2-18 0511/03 | Podłoża pod kanały i obiekty z materiałów sypkich o grubości 20cm - podsypka, dostawa materiału | m3 | 0.696 |  | 0 |  | 0
307 | KNR-W 2-18 0511/04 | Podłoża pod kanały i obiekty z materiałów sypkich o grubości 30cm - obsypka, dostawa materiału | m3 | 1.601 |  | 0 |  | 0
308 | KNR 2-01 0320/05 | Zasypywanie wykopów liniowych o ścianach pionowych szerokości 0,8-1,5m i głębokości do 3m w gruncie kategorii III-IV | m3 | 4.576 |  | 0 |  | 0
309 | KNR 2-01 0236/01 | Zagęszczenie nasypów ubijakami mechanicznymi, grunt sypki kategorii I-III | m3 | 4.576 |  | 0 |  | 0
310 | KNR 2-01 0214/04 dopłata 18x | Nakłady uzupełniające do tablic 0201-0213 za każde dalsze rozpoczęte 0,5km odległości transportu ponad 1km samochodami samowyładowczymi na odległość ponad 1km po drogach utwardzonych, grunt kategorii III-IV (odległość 9km) Krotność = 18 | m3 | 2.297 |  | 0 |  | 0
311 | Analiza własna | Opłata za składowanie ziemi | m3 | 2.297 |  | 0 |  | 0
312 | KNR-W 2-18 0408/02 | Kanały z rur PVC o średnicy zewnętrznej 160mm | m | 2.9 |  | 0 |  | 0
313 | KNR 2-18w 0513/08 | Betonowa podstawa studni rewizyjnej z kręgów betonowych w gotowym wykopie | m3 | 0.49 |  | 0 |  | 0
314 | KNR-W 2-18 0513/03 | Studnie rewizyjne z kręgów betonowych w gotowym wykopie o średnicy 1200mm i głębokości 3m | studnię | 1 |  | 0 |  | 0
315 | KNR 2-19W 0217/04 - analogia | Włączenie do studni | przejście | 1 |  | 0 |  | 0
316 | KNR-W 2-18 0706/01 | Próba wodna szczelności kanałów rurowych o średnicy nominalnej 160mm (odcinek=próba) | próba | 1 |  | 0 |  | 0
317 | KNR-W 2-18 9909/03 | Dopłata lub potrącenie do prób szczelności rurociągów z rur PVC, PE, PEHD, HOBAS o średnicy 160mm | m | -197.1 |  | 0 |  | 0
|  | 6. TOALETA przy strefie fontann |  |  |  | 0 |  | 0
|  | 6.1. Przyłącze wodociągowe |  |  |  | 0 |  | 0
318 | KNR 2-01 0205/04 | Roboty ziemne wykonywane koparkami podsiębiernymi z transportem urobku samochodami samowyładowczymi na odległość do 1,0km - koparki o pojemności łyżki 0,25m3, grunt kategorii III | m3 | 87.046 |  | 0 |  | 0
319 | KNR 2-01 0301/02 | Roboty ziemne z transportem urobku samochodami samowyładowczymi na odległość do 1km w gruncie kategorii III | m3 | 15.361 |  | 0 |  | 0
320 | KNR 2-01 0322/02 | Pełne umocnienie (z rozbiórką) palami szalunkowymi (wypraskami) w gruncie suchym pionowych ścian wykopów liniowych o szerokości do 1m i głębokości do 3m w gruncie kategorii III-IV | m2 | 204.815 |  | 0 |  | 0
321 | KNR-W 2-18 0511/03 | Podłoża pod kanały i obiekty z materiałów sypkich o grubości 20cm - podsypka, dostawa materiału | m3 | 14.95 |  | 0 |  | 0
322 | KNR-W 2-18 0511/04 | Podłoża pod kanały i obiekty z materiałów sypkich o grubości 30cm - obsypka, dostawa materiału | m3 | 25.415 |  | 0 |  | 0
323 | KNR 2-01 0320/05 | Zasypywanie wykopów liniowych o ścianach pionowych szerokości 0,8-1,5m i głębokości do 3m w gruncie kategorii III-IV | m3 | 62.042 |  | 0 |  | 0
324 | KNR 2-01 0236/01 | Zagęszczenie nasypów ubijakami mechanicznymi, grunt sypki kategorii I-III | m3 | 62.042 |  | 0 |  | 0
325 | KNR 2-01 0214/04 dopłata 18x | Nakłady uzupełniające do tablic 0201-0213 za każde dalsze rozpoczęte 0,5km odległości transportu ponad 1km samochodami samowyładowczymi na odległość ponad 1km po drogach utwardzonych, grunt kategorii III-IV (odległość 9km) Krotność = 18 | m3 | 40.365 |  | 0 |  | 0
326 | Analiza własna | Opłata za składowanie ziemi | m3 | 40.365 |  | 0 |  | 0
327 | KNR-W 2-18 0109/01 | Rurociągi z rur polietylenowych PE SDR 11 PN 16 o średnicy zewnętrznej 40x3,7mm | m | 74.75 |  | 0 |  | 0
328 | KNR-W 2-18 0112/01 | Kolanko z PE o średnicy zewnętrznej 40mm | szt | 3 |  | 0 |  | 0
329 | KNR-W 2-18 0110/01 | Połączenie metodą zgrzewania czołowego rur polietylenowych, ciśnieniowych PE, PEHD o średnicy zewnętrznej 40mm | złącze | 6 |  | 0 |  | 0
330 | KNR 2-18 0305/01 | Zasuwy żeliwne klinowe, owalne kołnierzowe z obudową o średnicy 40mm, montowane sprzętem ręcznym | kpl | 1 |  | 0 |  | 0
331 | KNR-W 2-19 0102/01 | Oznakowanie taśmą z tworzywa sztucznego trasy wodociągu ułożonego w ziemi | m | 74.75 |  | 0 |  | 0
332 | KNR-W 2-18 0704/02 | Próba wodna szczelności sieci wodociągowych z rur typu HOBAS, PCW, PVC, PE, PEHD o średnicy nominalnej do 160mm (1 próba - 200m) | próba | 1 |  | 0 |  | 0
333 | KNR-W 2-18 0707/01 | Dezynfekcja rurociągów sieci wodociągowej o średnicy nominalnej do 160mm (odcinek - 200m) | odcinek | 1 |  | 0 |  | 0
334 | KNR-W 2-18 0708/01 | Jednokrotne płukanie sieci wodociągowej z rurociągów o średnicy nominalnej do 160mm (odcinek - 200m) | odcinek | 1 |  | 0 |  | 0
335 | KNR-W 2-18 9909/03 | Dopłata lub potrącenie do prób szczelności rurociągów z rur PVC, PE, PEHD, HOBAS o średnicy 160mm i długości różnej od 200m lub 500m (odcinek=10m) | m | -125.25 |  | 0 |  | 0
336 | KNR-W 2-18 9910/03 | Dopłata lub potrącenie do dezynfekcji rurociągów o długości różnej od 200m lub 500m przy średnicy rur 160mm (odcinek=10m) | m | -125.25 |  | 0 |  | 0
337 | KNR-W 2-18 9910/03 | Dopłata lub potrącenie do płukania rurociągów o długości różnej od 200m lub 500m przy średnicy rur 160mm (odcinek=10m) | m | -125.25 |  | 0 |  | 0
|  | 6.2. Przyłącze kanalizacji sanitarnej |  |  |  | 0 |  | 0
338 | KNR 2-01 0205/04 | Roboty ziemne wykonywane koparkami podsiębiernymi z transportem urobku samochodami samowyładowczymi na odległość do 1,0km - koparki o pojemności łyżki 0,25m3, grunt kategorii III | m3 | 431.766 |  | 0 |  | 0
339 | KNR 2-01 0301/02 | Roboty ziemne z transportem urobku samochodami samowyładowczymi na odległość do 1km w gruncie kategorii III | m3 | 76.195 |  | 0 |  | 0
340 | KNR 2-01 0322/02 | Pełne umocnienie (z rozbiórką) palami szalunkowymi (wypraskami) w gruncie suchym pionowych ścian wykopów liniowych o szerokości do 1m i głębokości do 3m w gruncie kategorii III-IV | m2 | 574.648 |  | 0 |  | 0
341 | KNR 2-01 0322/08 | Pełne umocnienie palami szalunkowymi (wypraskami) pionowych ścian wykopów liniowych w gruncie suchym kategorii I-IV o szerokości do 1m - dodatek za każdy dalszy 1,0m szerokości wykopu przy głębokości do 3m | m2 | 574.648 |  | 0 |  | 0
342 | KNR-W 2-18 0511/03 | Podłoża pod kanały i obiekty z materiałów sypkich o grubości 20cm - podsypka, dostawa materiału | m3 | 30.353 |  | 0 |  | 0
343 | KNR-W 2-18 0511/04 | Podłoża pod kanały i obiekty z materiałów sypkich o grubości 30cm - obsypka, dostawa materiału | m3 | 142.729 |  | 0 |  | 0
344 | KNR-W 2-18 0901/01 | Montaż konstrukcji podwieszeń kabli energetycznych i telekomunikacyjnych typu lekkiego, elementy o rozpiętości 4,00m | kpl | 6 |  | 0 |  | 0
345 | KNR-W 2-18 0903/01 | Montaż konstrukcji podwieszeń rurociągów i kanałów, elementy o rozpiętości 4,00m | kpl | 14 |  | 0 |  | 0
346 | KNR-W 2-18 0901/06 | Demontaż konstrukcji podwieszeń kabli energetycznych i telekomunikacyjnych typu lekkiego, elementy o rozpiętości 4,00m | kpl | 6 |  | 0 |  | 0
347 | KNR-W 2-18 0903/06 | Demontaż konstrukcji podwieszeń rurociągów i kanałów, elementy o rozpiętości 4,00m | kpl | 14 |  | 0 |  | 0
348 | KNR 2-01 0320/05 | Zasypywanie wykopów liniowych o ścianach pionowych szerokości 0,8-1,5m i głębokości do 3m w gruncie kategorii III-IV | m3 | 334.879 |  | 0 |  | 0
349 | KNR 2-01 0236/01 | Zagęszczenie nasypów ubijakami mechanicznymi, grunt sypki kategorii I-III | m3 | 334.879 |  | 0 |  | 0
350 | KNR 2-01 0214/04 dopłata 18x | Nakłady uzupełniające do tablic 0201-0213 za każde dalsze rozpoczęte 0,5km odległości transportu ponad 1km samochodami samowyładowczymi na odległość ponad 1km po drogach utwardzonych, grunt kategorii III-IV (odległość 9km) Krotność = 18 | m3 | 173.082 |  | 0 |  | 0
351 | Analiza własna | Opłata za składowanie ziemi | m3 | 173.082 |  | 0 |  | 0
352 | KNR-W 2-18 0408/05 | Kanały z rur PVC o średnicy zewnętrznej 315mm | m | 93.75 |  | 0 |  | 0
353 | KNR-W 2-18 0408/03 | Kanały z rur PVC o średnicy zewnętrznej 200mm | m | 77.7 |  | 0 |  | 0
354 | KNR-W 2-18 0408/02 | Kanały z rur PVC o średnicy zewnętrznej 160mm | m | 48.77 |  | 0 |  | 0
355 | KNR 2-18w 0513/08 | Betonowa podstawa studni rewizyjnej z kręgów betonowych w gotowym wykopie | m3 | 5.39 |  | 0 |  | 0
356 | KNR-W 2-18 0513/03 | Studnie rewizyjne z kręgów betonowych w gotowym wykopie o średnicy 1200mm i głębokości 3m | studnię | 11 |  | 0 |  | 0
357 | KNR-W 2-18 0513/04 | Studnie rewizyjne z kręgów betonowych w gotowym wykopie o średnicy 1200mm - za każde 0,5m różnicy głębokości | 0,5m | 12 |  | 0 |  | 0
358 | KNR 2-19W 0217/04 - analogia | Włączenie do studni | przejście | 25 |  | 0 |  | 0
359 | KNR-W 2-18 0517/02 | Studzienki kanalizacyjne systemowe Wavin o średnicy 600mm | szt | 3 |  | 0 |  | 0
360 | KNR-W 2-18 0706/04 | Próba wodna szczelności kanałów rurowych o średnicy nominalnej 315mm (odcinek=próba) | próba | 1 |  | 0 |  | 0
361 | KNR-W 2-18 0706/02 | Próba wodna szczelności kanałów rurowych o średnicy nominalnej 200mm (odcinek=próba) | próba | 1 |  | 0 |  | 0
362 | KNR-W 2-18 0706/01 | Próba wodna szczelności kanałów rurowych o średnicy nominalnej 160mm (odcinek=próba) | próba | 1 |  | 0 |  | 0
363 | KNR-W 2-18 9909/06 | Dopłata lub potrącenie do prób szczelności rurociągów z rur PVC, PE, PEHD, HOBAS o średnicy 315mm | m | -106.25 |  | 0 |  | 0
364 | KNR-W 2-18 9909/04 | Dopłata lub potrącenie do prób szczelności rurociągów z rur PVC, PE, PEHD, HOBAS o średnicy 200mm | m | -122.3 |  | 0 |  | 0
365 | KNR-W 2-18 9909/03 | Dopłata lub potrącenie do prób szczelności rurociągów z rur PVC, PE, PEHD, HOBAS o średnicy 160mm | m | -151.23 |  | 0 |  | 0
|  | 7. PRZEBUDOWA WODOCIĄGU W UL. FIŃSKIEJ |  |  |  | 0 |  | 0
|  | 7.1. Przyłącze wodociągowe |  |  |  | 0 |  | 0
366 | KNR 2-01 0205/04 | Roboty ziemne wykonywane koparkami podsiębiernymi z transportem urobku samochodami samowyładowczymi na odległość do 1,0km - koparki o pojemności łyżki 0,25m3, grunt kategorii III | m3 | 261.789 |  | 0 |  | 0
367 | KNR 2-01 0301/02 | Roboty ziemne z transportem urobku samochodami samowyładowczymi na odległość do 1km w gruncie kategorii III | m3 | 46.198 |  | 0 |  | 0
368 | KNR 2-01 0322/02 | Pełne umocnienie (z rozbiórką) palami szalunkowymi (wypraskami) w gruncie suchym pionowych ścian wykopów liniowych o szerokości do 1m i głębokości do 3m w gruncie kategorii III-IV | m2 | 615.975 |  | 0 |  | 0
369 | KNR-W 2-18 0511/03 | Podłoża pod kanały i obiekty z materiałów sypkich o grubości 20cm - podsypka, dostawa materiału | m3 | 32.25 |  | 0 |  | 0
370 | KNR-W 2-18 0511/04 | Podłoża pod kanały i obiekty z materiałów sypkich o grubości 30cm - obsypka, dostawa materiału | m3 | 72.563 |  | 0 |  | 0
371 | KNR-W 2-18 0901/01 | Montaż konstrukcji podwieszeń kabli energetycznych i telekomunikacyjnych typu lekkiego, elementy o rozpiętości 4,00m | kpl | 2 |  | 0 |  | 0
372 | KNR-W 2-18 0903/01 | Montaż konstrukcji podwieszeń rurociągów i kanałów, elementy o rozpiętości 4,00m | kpl | 2 |  | 0 |  | 0
373 | KNR-W 2-18 0901/06 | Demontaż konstrukcji podwieszeń kabli energetycznych i telekomunikacyjnych typu lekkiego, elementy o rozpiętości 4,00m | kpl | 2 |  | 0 |  | 0
374 | KNR-W 2-18 0903/06 | Demontaż konstrukcji podwieszeń rurociągów i kanałów, elementy o rozpiętości 4,00m | kpl | 2 |  | 0 |  | 0
375 | KNR 2-01 0320/05 | Zasypywanie wykopów liniowych o ścianach pionowych szerokości 0,8-1,5m i głębokości do 3m w gruncie kategorii III-IV | m3 | 203.174 |  | 0 |  | 0
376 | KNR 2-01 0236/01 | Zagęszczenie nasypów ubijakami mechanicznymi, grunt sypki kategorii I-III | m3 | 203.174 |  | 0 |  | 0
377 | KNR 2-01 0214/04 dopłata 18x | Nakłady uzupełniające do tablic 0201-0213 za każde dalsze rozpoczęte 0,5km odległości transportu ponad 1km samochodami samowyładowczymi na odległość ponad 1km po drogach utwardzonych, grunt kategorii III-IV (odległość 9km) Krotność = 18 | m3 | 104.813 |  | 0 |  | 0
378 | Analiza własna | Opłata za składowanie ziemi | m3 | 104.813 |  | 0 |  | 0
379 | KNR-W 2-18 0103/03 | Rurociągi z rur żeliwnych ciśnieniowych o średnicy nominalnej 150mm | m | 161.25 |  | 0 |  | 0
380 | KNR-W 2-18 0114/04 | Trójnik równoprzelotowy żeliwny kołnierzowe o średnicy 150mm | szt | 1 |  | 0 |  | 0
381 | KNR-W 2-18 0114/04 | Trójnik redukcyjny żeliwny kołnierzowe o średnicy 150/100mm | szt | 1 |  | 0 |  | 0
382 | KNR-W 2-18 0114/04 | Trójnik redukcyjny żeliwny kołnierzowe o średnicy 150/80mm | szt | 2 |  | 0 |  | 0
383 | KNR-W 2-18 0114/04 | Kolanko żeliwne kołnierzowe 45st. o średnicy 150mm | szt | 4 |  | 0 |  | 0
384 | KNR-W 2-18 0114/04 | Zwężka redukcyjna żeliwa kołnierzowa o średnicy 150/100mm | szt | 1 |  | 0 |  | 0
385 | KNR-W 2-18 0114/04 | Zwężka redukcyjna żeliwa kielichowa o średnicy 150/100mm | szt | 1 |  | 0 |  | 0
386 | KNR-W 2-18 0114/04 | Kształtka kielichowa EU o średnicy 150/100mm | szt | 2 |  | 0 |  | 0
387 | KNR 2-18 0305/04 | Zasuwy żeliwne klinowe, owalne kołnierzowe z obudową o średnicy 150mm, montowane sprzętem ręcznym | kpl | 2 |  | 0 |  | 0
388 | KNR 2-18 0305/03 | Zasuwy żeliwne klinowe, owalne kołnierzowe z obudową o średnicy 100mm, montowane sprzętem ręcznym | kpl | 2 |  | 0 |  | 0
389 | KNR-W 2-18 0219/03 | Hydranty pożarowe nadziemne o średnicy 80mm | kpl | 1 |  | 0 |  | 0
390 | KNR-W 2-18 0219/01 | Hydranty pożarowe podziemne o średnicy 80mm | kpl | 1 |  | 0 |  | 0
391 | KNR-W 2-18 0704/02 | Próba wodna szczelności sieci wodociągowych z rur typu HOBAS, PCW, PVC, PE, PEHD o średnicy nominalnej do 160mm (1 próba - 200m) | próba | 1 |  | 0 |  | 0
392 | KNR-W 2-18 0707/01 | Dezynfekcja rurociągów sieci wodociągowej o średnicy nominalnej do 160mm (odcinek - 200m) | odcinek | 1 |  | 0 |  | 0
393 | KNR-W 2-18 0708/01 | Jednokrotne płukanie sieci wodociągowej z rurociągów o średnicy nominalnej do 160mm (odcinek - 200m) | odcinek | 1 |  | 0 |  | 0
394 | KNR-W 2-18 9909/03 | Dopłata lub potrącenie do prób szczelności rurociągów z rur PVC, PE, PEHD, HOBAS o średnicy 160mm i długości różnej od 200m lub 500m (odcinek=10m) | m | -38.75 |  | 0 |  | 0
395 | KNR-W 2-18 9910/03 | Dopłata lub potrącenie do dezynfekcji rurociągów o długości różnej od 200m lub 500m przy średnicy rur 160mm (odcinek=10m) | m | -38.75 |  | 0 |  | 0
396 | KNR-W 2-18 9910/03 | Dopłata lub potrącenie do płukania rurociągów o długości różnej od 200m lub 500m przy średnicy rur 160mm (odcinek=10m) | m | -38.75 |  | 0 |  | 0
|  | 8. HYDROTECHNIKA |  |  |  | 0 |  | 0
|  | 8.1. Technologia |  |  |  | 0 |  | 0
397 | Kalkulacja indywidualna | Skimmer SK1- SK13 z wyposażeniem | kpl | 13 |  | 0 |  | 0
398 | Kalkulacja indywidualna | Skimmer ścienny z wyposażeniem | kpl | 2 |  | 0 |  | 0
399 | Kalkulacja indywidualna | Komora filtracyjna – kontenerowa stacja filtrów z wyposażeniem | kpl | 2 |  | 0 |  | 0
400 | KNR-W 2-15 0216/02 | Wpust denny | szt | 2 |  | 0 |  | 0
401 | KNR-W 2-18 0109/04 | Rurociągi z rur polietylenowych PE SDR 17 PN 10 o średnicy zewnętrznej 110x6,6mm | m | 47 |  | 0 |  | 0
402 | KNR-W 2-18 0109/01 | Rurociągi z rur polietylenowych PE SDR 17 PN 10 o średnicy zewnętrznej 63x3,8mm | m | 5 |  | 0 |  | 0
|  | 8.2. Komora rozdziału |  |  |  | 0 |  | 0
403 | KNR 2-18 0305/06 | Zasuwy żeliwne klinowe, owalne kołnierzowe z obudową o średnicy 300mm, montowane sprzętem ręcznym | kpl | 1 |  | 0 |  | 0
404 | KNR-W 2-18 0109/13 | Rurociągi z rur polietylenowych PE SDR 17 PN 10 o średnicy zewnętrznej 315x18,7mm | m | 1 |  | 0 |  | 0
405 | KNR-W 2-18 0109/09 | Rurociągi z rur polietylenowych PE SDR 17 PN 10 o średnicy zewnętrznej 200x11,9mm | m | 17.42 |  | 0 |  | 0
406 | KNR-W 2-18 0109/02 | Rurociągi z rur polietylenowych PE SDR 17 PN 10 o średnicy zewnętrznej 75x4,5mm | m | 7.1 |  | 0 |  | 0
407 | KNR-W 2-18 0109/01 | Rurociągi z rur polietylenowych PE SDR 17 PN 10 o średnicy zewnętrznej 63x3,8mm | m | 2 |  | 0 |  | 0
408 | KNR-W 2-18 0112/03 | Kolanko 90st. z PE o średnicy zewnętrznej 200mm | szt | 6 |  | 0 |  | 0
409 | KNR-W 2-18 0112/03 | Kolanko 30st. z PE o średnicy zewnętrznej 200mm | szt | 2 |  | 0 |  | 0
410 | KNR-W 2-18 0112/03 | Kolanko 15st. z PE o średnicy zewnętrznej 200mm | szt | 2 |  | 0 |  | 0
411 | KNR-W 2-18 0110/09 | Połączenie metodą zgrzewania czołowego rur polietylenowych, ciśnieniowych PE, PEHD o średnicy zewnętrznej 200mm | złącze | 20 |  | 0 |  | 0
412 | KNR 2-15u2 0316/03 | Przejścia szczelne ŁU-6 16el. | szt | 1 |  | 0 |  | 0
413 | KNR 2-15u2 0316/03 | Przejścia szczelne ŁU-5 7el. | szt | 1 |  | 0 |  | 0
414 | KNR-W 2-18 0105/07 | Rurociągi z rur stalowych o złączach spawanych o średnicy zewnętrznej 457mm i grubości ścianki 8,8mm - rura osłonowa | m | 1.5 |  | 0 |  | 0
415 | Kalkulacja indywidualna | Sonda głębinowa SG-25S | kpl | 1 |  | 0 |  | 0
|  | 8.3. Komora zbiorcza |  |  |  | 0 |  | 0
416 | KNR 2-18 0305/06 | Zasuwy żeliwne klinowe, owalne kołnierzowe z obudową o średnicy 350mm, montowane sprzętem ręcznym | kpl | 3 |  | 0 |  | 0
417 | KNR 2-18 0305/05 | Zasuwy żeliwne klinowe, owalne kołnierzowe z obudową o średnicy 200mm, montowane sprzętem ręcznym | kpl | 12 |  | 0 |  | 0
418 | KNR 2-18 0305/04 | Zasuwy żeliwne klinowe, owalne kołnierzowe z obudową o średnicy 150mm, montowane sprzętem ręcznym | kpl | 4 |  | 0 |  | 0
419 | KNR 2-15u2 0316/03 | Przejścia szczelne ŁU-5 13el. | szt | 12 |  | 0 |  | 0
420 | KNR 2-15u2 0316/03 | Przejścia szczelne ŁU-4 12el. | szt | 4 |  | 0 |  | 0
421 | KNR 2-15u2 0316/03 | Przejścia szczelne ŁU-3 30el. | szt | 3 |  | 0 |  | 0
422 | KNR-W 2-19 0306/05 | Rury ochronne (osłonowe) z PVC o średnicy nominalnej 110mm | m | 4.5 |  | 0 |  | 0
|  | 8.4. Komora techniczna |  |  |  | 0 |  | 0
423 | KNR-W 2-18 0109/07 | Rurociągi z rur polietylenowych PE SDR 17 PN 10 o średnicy zewnętrznej 160x9,5mm | m | 9.35 |  | 0 |  | 0
424 | KNR-W 2-18 0109/04 | Rurociągi z rur polietylenowych PE SDR 17 PN 10 o średnicy zewnętrznej 110x6,6mm | m | 5.8 |  | 0 |  | 0
425 | KNR-W 2-18 0109/02 | Rurociągi z rur polietylenowych PE SDR 17 PN 10 o średnicy zewnętrznej 75x4,5mm | m | 4.91 |  | 0 |  | 0
426 | KNR-W 2-18 0109/01 | Rurociągi z rur polietylenowych PE SDR 11 PN 16 o średnicy zewnętrznej 25x3,0mm | m | 13.2 |  | 0 |  | 0
427 | KNR-W 2-18 0109/01 | Rurociągi z rur polietylenowych PE SDR 11 PN 16 o średnicy zewnętrznej 20x2,0mm | m | 1.7 |  | 0 |  | 0
428 | KNR-W 2-18 0112/03 | Kolanko 90st. z PE o średnicy zewnętrznej 160mm | szt | 4 |  | 0 |  | 0
429 | KNR-W 2-18 0112/03 | Kolanko 45st. z PE o średnicy zewnętrznej 160mm | szt | 2 |  | 0 |  | 0
430 | KNR-W 2-18 0112/02 | Kolanko 90st. z PE o średnicy zewnętrznej 110mm | szt | 10 |  | 0 |  | 0
431 | KNR-W 2-18 0112/01 | Kolanko 90st. z PE o średnicy zewnętrznej 75mm | szt | 4 |  | 0 |  | 0
432 | KNR-W 2-18 0112/01 | Kolanko 90st. z PE o średnicy zewnętrznej 25mm | szt | 3 |  | 0 |  | 0
433 | KNR-W 2-18 0112/01 | Kolanko 45st. z PE o średnicy zewnętrznej 25mm | szt | 2 |  | 0 |  | 0
434 | KNR-W 2-18 0112/01 | Trójnik równoprzelotowy z PE o średnicy zewnętrznej 75mm | szt | 1 |  | 0 |  | 0
435 | KNR-W 2-18 0112/01 | Trójnik równoprzelotowy z PE o średnicy zewnętrznej 25mm | szt | 1 |  | 0 |  | 0
436 | KNR-W 2-18 0112/01 | Trójnik redukcyjny z PE o średnicy zewnętrznej 75/32mm | szt | 1 |  | 0 |  | 0
437 | KNR-W 2-18 0110/07 | Połączenie metodą zgrzewania czołowego rur polietylenowych, ciśnieniowych PE, PEHD o średnicy zewnętrznej 160mm | złącze | 12 |  | 0 |  | 0
438 | KNR-W 2-18 0110/04 | Połączenie metodą zgrzewania czołowego rur polietylenowych, ciśnieniowych PE, PEHD o średnicy zewnętrznej 110mm | złącze | 20 |  | 0 |  | 0
439 | KNR-W 2-18 0110/02 | Połączenie metodą zgrzewania czołowego rur polietylenowych, ciśnieniowych PE, PEHD o średnicy zewnętrznej 75mm | złącze | 13 |  | 0 |  | 0
440 | KNR-W 2-18 0110/01 | Połączenie metodą zgrzewania czołowego rur polietylenowych, ciśnieniowych PE, PEHD o średnicy zewnętrznej 32mm | złącze | 1 |  | 0 |  | 0
441 | KNR-W 2-18 0110/01 | Połączenie metodą zgrzewania czołowego rur polietylenowych, ciśnieniowych PE, PEHD o średnicy zewnętrznej 25mm | złącze | 15 |  | 0 |  | 0
442 | KNR 2-18 0305/03 | Zasuwy żeliwne klinowe, owalne kołnierzowe z obudową o średnicy 100mm, montowane sprzętem ręcznym | kpl | 1 |  | 0 |  | 0
443 | KNR-W 2-18 0112/02 | Tuleja kołnierzowa o średnicy zewnętrznej 100mm | szt | 1 |  | 0 |  | 0
444 | KNR-W 2-18 0112/01 | Tuleja kołnierzowa o średnicy zewnętrznej 65mm | szt | 2 |  | 0 |  | 0
445 | KNR-W 2-15 0132/03 | Zawory odcinające o średnicy nominalnej 25mm | szt | 2 |  | 0 |  | 0
446 | KNR-W 2-15 0132/02 | Zawory odcinające o średnicy nominalnej 20mm | szt | 1 |  | 0 |  | 0
447 | KNR-W 2-15 0145/05 | Pompa CR3-17 | szt | 3 |  | 0 |  | 0
448 | KNR INSTAL 0111/03 | Filtr siatkowy o średnicy nominalnej 25mm | szt | 1 |  | 0 |  | 0
449 | KNR-W 2-15 0132/03 | Elektrozawór o średnicy nominalnej 25mm | szt | 1 |  | 0 |  | 0
450 | KNR 0-38 0103/01 | Grzejnik elektryczny GE-15 o mocy 1500W | szt | 4 |  | 0 |  | 0
451 | KNR-W 2-18 0109/11 | Montaż rurociągów z rur polietylenowych PE o średnicy zewnętrznej 250mm | m | 8.15 |  | 0 |  | 0
452 | KNR 2-15u2 0316/03 | Uszczelnienie rury typu ZW o średnicy 250mm | szt | 2 |  | 0 |  | 0
|  | 8.5. Główny zbiornik wody |  |  |  | 0 |  | 0
453 | KNR 2-01 0205/04 | Roboty ziemne wykonywane koparkami podsiębiernymi z transportem urobku samochodami samowyładowczymi na odległość do 1,0km - koparki o pojemności łyżki 0,25m3, grunt kategorii III | m3 | 4735.211 |  | 0 |  | 0
454 | KNR 2-01 0301/02 | Roboty ziemne z transportem urobku samochodami samowyładowczymi na odległość do 1km w gruncie kategorii III | m3 | 835.624 |  | 0 |  | 0
455 | KNR 2-01 0322/04 | Pełne umocnienie palami szalunkowymi (wypraskami) pionowych ścian wykopów liniowych w gruncie suchym kategorii III-IV o szerokości do 1m i głębokości do 6m wraz z rozbiórką | m2 | 2417.293 |  | 0 |  | 0
456 | KNR 2-01 0322/02 | Pełne umocnienie (z rozbiórką) palami szalunkowymi (wypraskami) w gruncie suchym pionowych ścian wykopów liniowych o szerokości do 1m i głębokości do 3m w gruncie kategorii III-IV | m2 | 8724.39 |  | 0 |  | 0
457 | KNR-W 2-18 0511/03 | Podłoża pod kanały i obiekty z materiałów sypkich o grubości 20cm - podsypka, dostawa materiału | m3 | 539.082 |  | 0 |  | 0
458 | KNR-W 2-18 0511/04 | Podłoża pod kanały i obiekty z materiałów sypkich o grubości 30cm - obsypka, dostawa materiału | m3 | 1285.754 |  | 0 |  | 0
459 | KNR-W 2-18 0901/01 | Montaż konstrukcji podwieszeń kabli energetycznych i telekomunikacyjnych typu lekkiego, elementy o rozpiętości 4,00m | kpl | 92 |  | 0 |  | 0
460 | KNR-W 2-18 0903/01 | Montaż konstrukcji podwieszeń rurociągów i kanałów, elementy o rozpiętości 4,00m | kpl | 64 |  | 0 |  | 0
461 | KNR-W 2-18 0901/06 | Demontaż konstrukcji podwieszeń kabli energetycznych i telekomunikacyjnych typu lekkiego, elementy o rozpiętości 4,00m | kpl | 92 |  | 0 |  | 0
462 | KNR-W 2-18 0903/06 | Demontaż konstrukcji podwieszeń rurociągów i kanałów, elementy o rozpiętości 4,00m | kpl | 64 |  | 0 |  | 0
463 | KNR 2-01 0320/05 | Zasypywanie wykopów liniowych o ścianach pionowych szerokości 0,8-1,5m i głębokości do 3m w gruncie kategorii III-IV | m3 | 3745.999 |  | 0 |  | 0
464 | KNR 2-01 0236/01 | Zagęszczenie nasypów ubijakami mechanicznymi, grunt sypki kategorii I-III | m3 | 3745.999 |  | 0 |  | 0
465 | KNR 2-01 0214/04 dopłata 18x | Nakłady uzupełniające do tablic 0201-0213 za każde dalsze rozpoczęte 0,5km odległości transportu ponad 1km samochodami samowyładowczymi na odległość ponad 1km po drogach utwardzonych, grunt kategorii III-IV (odległość 9km) Krotność = 18 | m3 | 1824.836 |  | 0 |  | 0
466 | Analiza własna | Opłata za składowanie ziemi | m3 | 1824.836 |  | 0 |  | 0
467 | KNR-W 2-18 0306/02 | Przewierty maszyną do wierceń poziomych WP 15/25, rurami o średnicy nominalnej 160mm długości do 20m, w gruntach kategorii III-IV | m | 10 |  | 0 |  | 0
468 | KNR-W 2-18 0309/01 | Przeciąganie rurociągów przewodowych o średnicy nominalnej 160mm prowadzonych w rurach ochronnych | m | 10 |  | 0 |  | 0
469 | KNR-W 2-18 0109/14 | Rurociągi z rur polietylenowych PE SDR 17 PN 10 o średnicy zewnętrznej 355x21,1mm | m | 87.8 |  | 0 |  | 0
470 | KNR-W 2-18 0109/13 | Rurociągi z rur polietylenowych PE SDR 17 PN 10 o średnicy zewnętrznej 315x18,7mm | m | 278.74 |  | 0 |  | 0
471 | KNR-W 2-18 0109/11 | Rurociągi z rur polietylenowych PE SDR 17 PN 10 o średnicy zewnętrznej 250x14,8mm | m | 2.83 |  | 0 |  | 0
472 | KNR-W 2-18 0109/09 | Rurociągi z rur polietylenowych PE SDR 17 PN 10 o średnicy zewnętrznej 200x11,9mm | m | 556.58 |  | 0 |  | 0
473 | KNR-W 2-18 0109/07 | Rurociągi z rur polietylenowych PE SDR 17 PN 10 o średnicy zewnętrznej 160x9,5mm | m | 931.38 |  | 0 |  | 0
474 | KNR-W 2-18 0109/05 | Rurociągi z rur polietylenowych PE SDR 17 PN 10 o średnicy zewnętrznej 125x7,4mm | m | 328.33 |  | 0 |  | 0
475 | KNR-W 2-18 0109/04 | Rurociągi z rur polietylenowych PE SDR 17 PN 10 o średnicy zewnętrznej 110x6,6mm | m | 510.92 |  | 0 |  | 0
476 | KNR-W 2-18 0112/03 | Trójnik równoprzelotowy z PE o średnicy zewnętrznej 200mm | szt | 2 |  | 0 |  | 0
477 | KNR-W 2-18 0112/03 | Trójnik równoprzelotowy z PE o średnicy zewnętrznej 160mm | szt | 4 |  | 0 |  | 0
478 | KNR-W 2-18 0112/02 | Trójnik równoprzelotowy z PE o średnicy zewnętrznej 125mm | szt | 3 |  | 0 |  | 0
479 | KNR-W 2-18 0112/02 | Trójnik równoprzelotowy z PE o średnicy zewnętrznej 110mm | szt | 1 |  | 0 |  | 0
480 | KNR-W 2-18 0110/09 | Połączenie metodą zgrzewania czołowego rur polietylenowych, ciśnieniowych PE, PEHD o średnicy zewnętrznej 200mm | złącze | 6 |  | 0 |  | 0
481 | KNR-W 2-18 0110/07 | Połączenie metodą zgrzewania czołowego rur polietylenowych, ciśnieniowych PE, PEHD o średnicy zewnętrznej 160mm | złącze | 12 |  | 0 |  | 0
482 | KNR-W 2-18 0110/05 | Połączenie metodą zgrzewania czołowego rur polietylenowych, ciśnieniowych PE, PEHD o średnicy zewnętrznej 125mm | złącze | 9 |  | 0 |  | 0
483 | KNR-W 2-18 0110/04 | Połączenie metodą zgrzewania czołowego rur polietylenowych, ciśnieniowych PE, PEHD o średnicy zewnętrznej 110mm | złącze | 3 |  | 0 |  | 0
484 | KNR 2-18w 0513/08 | Betonowa podstawa studni rewizyjnej z kręgów betonowych w gotowym wykopie | m3 | 9.8 |  | 0 |  | 0
485 | KNR-W 2-18 0513/03 | Studnie rewizyjne z kręgów betonowych w gotowym wykopie o średnicy 1200mm i głębokości 3m | studnię | 20 |  | 0 |  | 0
486 | KNR-W 2-18 0513/04 | Studnie rewizyjne z kręgów betonowych w gotowym wykopie o średnicy 1200mm - za każde 0,5m różnicy głębokości | 0,5m | -80 |  | 0 |  | 0
487 | KNR 2-19W 0217/04 - analogia | Włączenie do studni | przejście | 20 |  | 0 |  | 0
488 | KNR-W 2-18 0105/07 | Rurociągi z rur stalowych o złączach spawanych o średnicy zewnętrznej 457mm i grubości ścianki 8,8mm - rura osłonowa | m | 7.5 |  | 0 |  | 0
489 | Kalkulacja indywidualna | Przepompownia | kpl | 1 |  | 0 |  | 0
490 | KNR-W 2-18 0704/05 | Próba wodna szczelności sieci wodociągowych z rur typu HOBAS, PCW, PVC, PE, PEHD o średnicy nominalnej do 350mm (1 próba - 200m) | próba | 14 |  | 0 |  | 0
491 | KNR-W 2-18 0707/03 | Dezynfekcja rurociągów sieci wodociągowej o średnicy nominalnej do 355mm (odcinek - 200m) | odcinek | 14 |  | 0 |  | 0
492 | KNR-W 2-18 0708/05 | Jednokrotne płukanie sieci wodociągowej z rurociągów o średnicy nominalnej do 350mm (odcinek - 200m) | odcinek | 14 |  | 0 |  | 0
493 | KNR-W 2-18 9909/07 | Dopłata lub potrącenie do prób szczelności rurociągów z rur PVC, PE, PEHD, HOBAS o średnicy do 350mm | m | -103.42 |  | 0 |  | 0
494 | KNR-W 2-18 9910/07 | Dopłata lub potrącenie do dezynfekcji rurociągów o długości różnej od 200m lub 500m przy średnicy rur do 350mm (odcinek=10m) | m | -103.42 |  | 0 |  | 0
495 | KNR-W 2-18 9910/07 | Dopłata lub potrącenie do płukania rurociągów o długości różnej od 200m lub 500m przy średnicy rur do 350mm (odcinek=10m) | m | -103.42 |  | 0 |  | 0
|  | 9. FONTANNY |  |  |  | 0 |  | 0
|  | 9.1. Fontanna sucha niecka |  |  |  | 0 |  | 0
|  | 9.1.1. Układ filtracyjny |  |  |  | 0 |  | 0
496 | Kalkulacja indywidualna | Filtr D350 | szt | 1 |  | 0 |  | 0
497 | Kalkulacja indywidualna | Złoże filtra | szt | 40 |  | 0 |  | 0
498 | Kalkulacja indywidualna | Zawór 6-drogowy DN40 | szt | 1 |  | 0 |  | 0
499 | Kalkulacja indywidualna | Pompa 0,30kW III faz. | szt | 1 |  | 0 |  | 0
500 | Kalkulacja indywidualna | Kosz ssawny | szt | 1 |  | 0 |  | 0
|  | 9.1.2. Układ dozowania chemii |  |  |  | 0 |  | 0
501 | Kalkulacja indywidualna | Śluza dozująca 3,5kg | szt | 1 |  | 0 |  | 0
502 | Kalkulacja indywidualna | Chemia multitabletki | kpl | 1 |  | 0 |  | 0
|  | 9.1.3. Układ kontroli poziomu i automatycznego uzupełniania wody |  |  |  | 0 |  | 0
503 | Kalkulacja indywidualna | Reduktor ciśnienia 1'' | szt | 1 |  | 0 |  | 0
504 | Kalkulacja indywidualna | Filtr wstępny 1'' 10'' | szt | 1 |  | 0 |  | 0
505 | Kalkulacja indywidualna | Wkład filtra 10'' | szt | 1 |  | 0 |  | 0
506 | Kalkulacja indywidualna | Zmiękczacz | szt | 1 |  | 0 |  | 0
507 | Kalkulacja indywidualna | Elektrozawór DN25 24V | szt | 1 |  | 0 |  | 0
508 | Kalkulacja indywidualna | Czujnik poziomu wody | szt | 1 |  | 0 |  | 0
|  | 9.1.4. Obraz wodny |  |  |  | 0 |  | 0
509 | Kalkulacja indywidualna | Agregat fontannowy 1,5kW | szt | 1 |  | 0 |  | 0
510 | Kalkulacja indywidualna | Dysza Inox | szt | 10 |  | 0 |  | 0
|  | 9.1.5. Obraz wodny |  |  |  | 0 |  | 0
511 | Kalkulacja indywidualna | Agregat fontannowy 120W DMX RDM 24V | szt | 10 |  | 0 |  | 0
512 | Kalkulacja indywidualna | Dysza wieloobrazowa | szt | 5 |  | 0 |  | 0
513 | Kalkulacja indywidualna | Okablowanie obrazu wodnego H07RNF | kpl | 1 |  | 0 |  | 0
|  | 9.1.6. Podwodne przejścia kablowe |  |  |  | 0 |  | 0
514 | Kalkulacja indywidualna | Podwodne przejście kablowe | szt | 1 |  | 0 |  | 0
515 | Kalkulacja indywidualna | Podwodne przejście kablowe | szt | 1 |  | 0 |  | 0
|  | 9.1.7. Oświetlenie obrazu wodnego |  |  |  | 0 |  | 0
516 | Kalkulacja indywidualna | Reflektor 10W DMX RDM 24V | szt | 15 |  | 0 |  | 0
517 | Kalkulacja indywidualna | Reflektor 21W DMX RDM 24V | szt | 20 |  | 0 |  | 0
518 | Kalkulacja indywidualna | Okablowanie oświetlenia H07RNF | kpl | 1 |  | 0 |  | 0
|  | 9.1.8. Układ sterowania i zasilania |  |  |  | 0 |  | 0
519 | Kalkulacja indywidualna | Okablowanie urządzeń w pomieszczeniu maszynowni | kpl | 1 |  | 0 |  | 0
520 | Kalkulacja indywidualna | Szafa sterująco - zasilająca | szt | 1 |  | 0 |  | 0
521 | Kalkulacja indywidualna | Anemometr | szt | 1 |  | 0 |  | 0
|  | 9.1.9. Orurowanie |  |  |  | 0 |  | 0
522 | Kalkulacja indywidualna | Kształtki, rury, klej , czyścik PVC | kpl | 1 |  | 0 |  | 0
523 | Kalkulacja indywidualna | Kształtki, rury, czyścik PE | kpl | 1 |  | 0 |  | 0
|  | 9.1.10. Zestawienie robocizny |  |  |  | 0 |  | 0
524 | Kalkulacja indywidualna | Zestawienie robocizny | kpl | 1 |  | 0 |  | 0
|  | 10. PRZYŁĄCZE POIDEŁKO 4 |  |  |  | 0 |  | 0
|  | 10.1. Przyłącze wodociągowe |  |  |  | 0 |  | 0
525 | KNR 2-01 0205/04 | Roboty ziemne wykonywane koparkami podsiębiernymi z transportem urobku samochodami samowyładowczymi na odległość do 1,0km - koparki o pojemności łyżki 0,25m3, grunt kategorii III | m3 | 5.95 |  | 0 |  | 0
526 | KNR 2-01 0301/02 | Roboty ziemne z transportem urobku samochodami samowyładowczymi na odległość do 1km w gruncie kategorii III | m3 | 1.05 |  | 0 |  | 0
527 | KNR 2-01 0322/02 | Pełne umocnienie (z rozbiórką) palami szalunkowymi (wypraskami) w gruncie suchym pionowych ścian wykopów liniowych o szerokości do 1m i głębokości do 3m w gruncie kategorii III-IV | m2 | 14.001 |  | 0 |  | 0
528 | KNR-W 2-18 0511/03 | Podłoża pod kanały i obiekty z materiałów sypkich o grubości 20cm - podsypka, dostawa materiału | m3 | 0.78 |  | 0 |  | 0
529 | KNR-W 2-18 0511/04 | Podłoża pod kanały i obiekty z materiałów sypkich o grubości 30cm - obsypka, dostawa materiału | m3 | 1.326 |  | 0 |  | 0
530 | KNR 2-01 0320/05 | Zasypywanie wykopów liniowych o ścianach pionowych szerokości 0,8-1,5m i głębokości do 3m w gruncie kategorii III-IV | m3 | 4.894 |  | 0 |  | 0
531 | KNR 2-01 0236/01 | Zagęszczenie nasypów ubijakami mechanicznymi, grunt sypki kategorii I-III | m3 | 4.894 |  | 0 |  | 0
532 | KNR 2-01 0214/04 dopłata 18x | Nakłady uzupełniające do tablic 0201-0213 za każde dalsze rozpoczęte 0,5km odległości transportu ponad 1km samochodami samowyładowczymi na odległość ponad 1km po drogach utwardzonych, grunt kategorii III-IV (odległość 9km) Krotność = 18 | m3 | 2.106 |  | 0 |  | 0
533 | Analiza własna | Opłata za składowanie ziemi | m3 | 2.106 |  | 0 |  | 0
534 | KNR-W 2-18 0109/01 | Rurociągi z rur polietylenowych PE SDR 11 PN 16 o średnicy zewnętrznej 40x3,7mm | m | 3.9 |  | 0 |  | 0
535 | KNR-W 2-19 0102/01 | Oznakowanie taśmą z tworzywa sztucznego trasy wodociągu ułożonego w ziemi | m | 3.9 |  | 0 |  | 0
536 | KNR-W 2-18 0704/02 | Próba wodna szczelności sieci wodociągowych z rur typu HOBAS, PCW, PVC, PE, PEHD o średnicy nominalnej do 160mm (1 próba - 200m) | próba | 1 |  | 0 |  | 0
537 | KNR-W 2-18 0707/01 | Dezynfekcja rurociągów sieci wodociągowej o średnicy nominalnej do 160mm (odcinek - 200m) | odcinek | 1 |  | 0 |  | 0
538 | KNR-W 2-18 0708/01 | Jednokrotne płukanie sieci wodociągowej z rurociągów o średnicy nominalnej do 160mm (odcinek - 200m) | odcinek | 1 |  | 0 |  | 0
539 | KNR-W 2-18 9909/03 | Dopłata lub potrącenie do prób szczelności rurociągów z rur PVC, PE, PEHD, HOBAS o średnicy 160mm i długości różnej od 200m lub 500m (odcinek=10m) | m | -196.1 |  | 0 |  | 0
540 | KNR-W 2-18 9910/03 | Dopłata lub potrącenie do dezynfekcji rurociągów o długości różnej od 200m lub 500m przy średnicy rur 160mm (odcinek=10m) | m | -196.1 |  | 0 |  | 0
541 | KNR-W 2-18 9910/03 | Dopłata lub potrącenie do płukania rurociągów o długości różnej od 200m lub 500m przy średnicy rur 160mm (odcinek=10m) | m | -196.1 |  | 0 |  | 0
Oferent wypełnia szare komórki
Projekt pn. „Rozwój i uporządkowanie terenów zieleni wraz z elementami rekreacyjnymi na terenie Parku Pole Mokotowskie, Parku Żeromskiego oraz Parku Ogrody Kosmosu w Warszawie” jest współfinansowany przez Unię Europejską z Funduszu Spójności w ramach Programu Operacyjnego Infrastruktura i Środowisko 2014-2020

## ZADANIE 2 - TABELA SCALONA
Tabela elementów scalonych
ROZWÓJ I UPORZĄDKOWANIE TERENÓW ZIELENI WRAZ Z ELEMENTAMI REKREACYJNYMI NA TERENIE POLA MOKOTOWSKIEGO - ZADANIE 2
Numer elementu | Opis robót | Wartość
1 | 2 | 3
DOMKI FIŃSKIE
DOMEK FIŃSKI WSCHODNI
1.1. | Instalacje elektryczne i teletechniczne - budynkowe
1.1.1. | Instalacje elektryczne
1.1.2. | Instalacje teletechniczne
1.1.2.1. | Instalacja wideodomofonowa
1.1.2.2. | Instalacja CCTV
1.1.2.3. | Instalacja komputerowa
1.1.2.4. | Instalacja SSWiN
1.2. | Instalacje elektryczne i teletechniczne - terenowe
1.3. | Instalacje sanitarne - budynkowe
1.3.1. | Instalacja wodociągowa
1.3.2. | Instalacja kanalizacji sanitarnej
1.3.3. | Instalacja wentylacji
DOMEK FIŃSKI ZACHODNI
1.1. | Instalacje elektryczne i teletechniczne - budynkowe
1.1.1. | Instalacje elektryczne
1.1.2. | Instalacje teletechniczne
1.1.2.1. | Instalacja wideodomofonowa
1.1.2.2. | Instalacja CCTV
1.1.2.3. | Instalacja komputerowa
1.1.2.4. | Instalacja SSWiN
1.2. | Instalacje elektryczne i teletechniczne - terenowe
1.3. | Instalacje sanitarne - budynkowe
1.3.1. | Instalacja wodociągowa
1.3.2. | Instalacja kanalizacji sanitarnej
1.3.3. | Instalacja wentylacji
PRZYŁACZA SANITARNE - DOMKI FIŃSKIE
1.1. | Przyłącze wodociągowe
1.2. | Przyłącze kanalizacji sanitarnej
KONSTRUKCJA - DOMKI FIŃSKIE
Oferent wypełnia szare komórki
Projekt pn. „Rozwój i uporządkowanie terenów zieleni wraz z elementami rekreacyjnymi na terenie Parku Pole Mokotowskie, Parku Żeromskiego oraz Parku Ogrody Kosmosu w Warszawie” jest współfinansowany przez Unię Europejską z Funduszu Spójności w ramach Programu Operacyjnego Infrastruktura i Środowisko 2014-2020

## ZADANIE 2 - rozbicie
Formularz do wypełnienia
Rozwój i uporządkowanie terenów zieleni wraz z elementami rekreacyjnymi na terenie Parku Pole Mokotowskie w Warszawie – etap 1 - ZADANIE 2
Nr | Podstawa | Opis robót | Jm | Ilość | Cena jednostkowa netto | Wartość netto | VAT | Wartość brutto
1 | 2 | 3 | 4 | 5
|  | DOMKI FIŃSKIE |  |  |  | 0 |  | 0
|  | DOMEK FIŃSKI WSCHODNI |  |  |  | 0
|  | 1.1. Instalacje elektryczne i teletechniczne - budynkowe |  |  |  | 0 |  | 0
|  | 1.1.1. Instalacje elektryczne |  |  |  | 0 |  | 0
1 | KNR 5-08 0401/10 | Przygotowanie podłoża pod zabudowę rozdzielnic | szt | 1 |  | 0 |  | 0
2 | KNR 5-14 0604/01 | Mocowanie tabliczek opisowych | szt | 1 |  | 0 |  | 0
3 | KNNR 5 0405/09 | Rozdzielnica domku fińskiego wschodniego | kpl | 1 |  | 0 |  | 0
4 | KNNR 5 0502/04 | Montaż opraw oświetleniowych - Oprawa załączana wyłącznikiem | kpl | 14 |  | 0 |  | 0
5 | KNNR 5 0502/04 | Montaż opraw oświetleniowych - Oprawa załączana czujką ruchu | kpl | 3 |  | 0 |  | 0
6 | KNNR 5 0502/04 | Montaż opraw oświetleniowych - Oprawa ewakuacyjna | kpl | 1 |  | 0 |  | 0
7 | KNNR 5 0502/04 | Montaż opraw oświetleniowych - Oprawa awaryjna | kpl | 3 |  | 0 |  | 0
8 | KNNR 5 0301/11 | Przygotowanie podłoża pod osprzęt instalacyjny - mocowanie osprzętu na zaprawie cementowej lub gipsowej z wykonaniem ślepych otworów w cegle | szt | 17 |  | 0 |  | 0
9 | KNNR 5 0302/01 | Montaż puszek instalacyjnych pojedynczych podtynkowych o średnicy do 60mm | szt | 17 |  | 0 |  | 0
10 | KNNR 5 0306/02 | Montaż pod tynkiem w puszce instalacyjnej przycisku 1-biegunowego - Wyłącznik 1- bieg. hermetyczny IP44 p.t. | szt | 2 |  | 0 |  | 0
11 | KNNR 5 0308/03 | Gniazdo wtyczkowe 230V pojedyncze z kołkiem ochronnym, IP20 p.t. | szt | 6 |  | 0 |  | 0
12 | KNNR 5 0308/03 | Gniazdo wtyczkowe 230V pojedyncze z kołkiem ochronnym, hermetyczne IP44 p.t. | szt | 9 |  | 0 |  | 0
13 | KNNR 5 0308/06 | Gniazdo wtyczkowe 3f, 400V, IP44 | szt | 1 |  | 0 |  | 0
14 | KNNR 5 0406/01 | Wyłącznik PWP | szt | 1 |  | 0 |  | 0
15 | KNNR 5 0204/05 | Układanie przewodów kabelkowych płaskich o łącznym przekroju żył do 7,5mm2 na podłożu innym niż betonowe - Przewód YDYpżo 3x1,5mm2 / 750V | m | 190 |  | 0 |  | 0
16 | KNNR 5 0204/05 | Układanie przewodów kabelkowych płaskich o łącznym przekroju żył do 7,5mm2 na podłożu innym niż betonowe - Przewód YDYpżo 3x2,5mm2 / 750V | m | 150 |  | 0 |  | 0
17 | KNNR 5 0204/05 | Układanie przewodów kabelkowych płaskich o łącznym przekroju żył do 7,5mm2 na podłożu innym niż betonowe - Przewód YDYpżo 4x1,5mm2 / 750V | m | 40 |  | 0 |  | 0
18 | KNNR 5 0204/06 | Układanie przewodów kabelkowych płaskich o łącznym przekroju żył do 30mm2 na podłożu innym niż betonowe - Przewód YDYpżo 5x1,5mm2 / 750V | m | 15 |  | 0 |  | 0
19 | KNNR 5 0204/06 | Układanie przewodów kabelkowych płaskich o łącznym przekroju żył do 30mm2 na podłożu innym niż betonowe - Przewód YDYpżo 5x2,5mm2 / 750V | m | 15 |  | 0 |  | 0
20 | KNNR 5 0204/06 | Układanie przewodów kabelkowych płaskich o łącznym przekroju żył do 30mm2 na podłożu innym niż betonowe - Przewód YDYpżo 5x4mm2 / 750V | m | 40 |  | 0 |  | 0
21 | KNNR 5 1301/01 | Sprawdzenie i pomiar obwodu elektrycznego 1-fazowego niskiego napięcia | pomiar | 16 |  | 0 |  | 0
22 | KNNR 5 1301/02 | Sprawdzenie i pomiar obwodu elektrycznego 3-fazowego niskiego napięcia | pomiar | 3 |  | 0 |  | 0
23 | KNNR 5 1305/01 | Sprawdzenie samoczynnego wyłączania zasilania - pierwsza próba działania wyłącznika różnicowo-prądowego | próbę | 11 |  | 0 |  | 0
24 | KNP 18-13 1301/03 | Pomiary rozdzielnic i aparatury prądu zmiennego | szt | 1 |  | 0 |  | 0
25 | KNNR 5 1304/01 | Badania i pomiary instalacji uziemienia ochronnego lub roboczego - pierwszy pomiar | szt | 1 |  | 0 |  | 0
26 | KNNR 5 1304/02 | Badania i pomiary instalacji uziemienia ochronnego lub roboczego - za każdy następny pomiar | szt | 16 |  | 0 |  | 0
27 | KNR 13-21 0301/03 | Pomiar fotometryczny natężenia oświetlenia - pierwszy kpl.5 pomiarów dokonywanych na stanowisku - Pomiar oświetlenia podstawowego | kpl/pom | 12 |  | 0 |  | 0
28 | KNR 13-21 0301/04 | Pomiar fotometryczny natężenia oświetlenia - każdy dalszy kpl. pomiarów dokonywany z tego samego stanowiska - Pomiar oświetlenia podstawowego | kpl/pom | 8 |  | 0 |  | 0
|  | 1.1.2. Instalacje teletechniczne |  |  |  | 0 |  | 0
|  | 1.1.2.1. Instalacja wideodomofonowa |  |  |  | 0 |  | 0
29 | KNR AL-01 0701/01 | Komputer Laptop PC i5, 1 TB, 8GB RAM, Windows PL PRO . Stanowisko operatora KD + Słuchawki + Czytnik do personalizacji | kpl | 1 |  | 0 |  | 0
30 | KNR 5-08u1 0400/01 | Panel wejściowy czytnik kart | kpl | 1 |  | 0 |  | 0
31 | KNR 5-08u1 0400/01 | Panel wejściowy.Kolorowy aparat CMOS 2MP HD,180 ° Rybie oko,1 przycisk połączenia,1-kanałowy dostęp do stacji wewnętrznej,2 przekaźniki do sterowania zamkiem drzwi. Suplement IR,10M / 100M Self-adaptive Ethernet, połączenie modułu Dodatkowy moduł klawiatury | kpl | 2 |  | 0 |  | 0
32 | KNR AT-15 0109/14 | Switch 8 portów POE+ 2 Uplink typ np. SF108-C | kpl | 1 |  | 0 |  | 0
33 | KNNR 5 0406/01 | Przycisk ewakuacyjny z szybką (stan szybki monitorowany) | szt | 4 |  | 0 |  | 0
34 | KNNR 5 0406/01 | Moduł dystr. napięcia 8x1A | szt | 2 |  | 0 |  | 0
35 | KNNR 5 0406/01 | KPL040F-VI | szt | 1 |  | 0 |  | 0
36 | KNNR 5 0406/01 | Zasilacz 12VDC/5A | szt | 2 |  | 0 |  | 0
37 | KNR AL-01 0203/01 | Kontaktron | szt | 3 |  | 0 |  | 0
38 | KNNR 5 0405/08 | Skrzynka SWFG | kpl | 1 |  | 0 |  | 0
39 | KNR AL-01 0304/01 | Elektrozamek | szt | 3 |  | 0 |  | 0
40 | KNNR 5 0204/05 | Przewód UTP 4x2x0.5 Kat. 6 | m | 160 |  | 0 |  | 0
41 | KNNR 5 0204/05 | Przewód LAN-T15 4x2x0.8 | m | 80 |  | 0 |  | 0
42 | KNNR 5 0204/05 | Przewód LIHCH 6x0,5 | m | 40 |  | 0 |  | 0
43 | KNNR 5 0204/05 | Przewód YKYżo 2x1mm2 | m | 80 |  | 0 |  | 0
44 | Kalkulacja indywidualna | Testowanie i uruchomienie systemu | kpl | 1 |  | 0 |  | 0
|  | 1.1.2.2. Instalacja CCTV |  |  |  | 0 |  | 0
45 | KNR AL-01 0501/02 | kamera IP, POE 4MP, w obudowie kopułkowej | szt | 2 |  | 0 |  | 0
46 | KNR AL-01 0501/02 | kamera IP, POE 4MP, w obudowie typu bullet | szt | 9 |  | 0 |  | 0
47 | KNNR 5 0204/05 | Przewód UTP 4x2x0.5 Kat. 6 żel | m | 660 |  | 0 |  | 0
48 | KNR AL-01 0701/01 | Komputer - monitor - klawiatura PC i5, 1 TB, 8GB RAM, Windows PL PRO . | kpl | 1 |  | 0 |  | 0
49 | KNR AL-01 0506/01 | Uruchomienie linii transmisji wizji systemu TVU | szt | 11 |  | 0 |  | 0
|  | 1.1.2.3. Instalacja komputerowa |  |  |  | 0 |  | 0
50 | KNR 5-08u1 0600/05 | Montaż puszek instalacyjnych wtynkowych (pustych) o średnicy 60mm, z mechanicznym przygotowaniem podłoża ceglanego | szt | 3 |  | 0 |  | 0
51 | KNNR 5 0308/03 | Montaż gniazd RJ45 | szt | 3 |  | 0 |  | 0
52 | KNR AT-15 0107/02 | Montaż na skrętce 4-parowej modułu RJ45 | szt | 4 |  | 0 |  | 0
53 | KNNR 5 0204/05 | Przewód UTP 4x2x0.5 Kat. 6 | m | 240 |  | 0 |  | 0
54 | KNR AT-15 0109/03 | Główny Punkt Dystrybucyjny kompletnie wyposażony | kpl | 1 |  | 0 |  | 0
55 | KNR AT-14 0111/01 | Wykonanie 1 pomiaru torów transmisyjnych zgodnie z wymaganiami | pomiar | 4 |  | 0 |  | 0
|  | 1.1.2.4. Instalacja SSWiN |  |  |  | 0 |  | 0
56 | KNR AL-01 0101/04 | Centrala SSWiN | kpl | 1 |  | 0 |  | 0
57 | KNR AL-01 0203/01 | kontraktron otwarcia okna | szt | 10 |  | 0 |  | 0
58 | KNR AL-01 0202/01 | czujka zbicia szyby | szt | 3 |  | 0 |  | 0
59 | KNR AL-01 0201/01 | czujka ruchu PRI | szt | 2 |  | 0 |  | 0
60 | KNR AL-01 0208/01 | klawiatura LCD systemu SSWIN | szt | 2 |  | 0 |  | 0
61 | KNR AL-01 0108/04 | sygnalizator akustyczno optyczny | szt | 1 |  | 0 |  | 0
62 | KNR AL-01 0113/10 | Moduły komunikacyjna | szt | 4 |  | 0 |  | 0
63 | KNNR 5 0204/05 | Przewód FTP 4x2x0,5 | m | 100 |  | 0 |  | 0
64 | KNNR 5 0204/05 | Przewód YTDY ekw. 6x0,5 | m | 190 |  | 0 |  | 0
65 | KNNR 5 0204/05 | Przewód CAB4/TP 2x2x0,75 | m | 120 |  | 0 |  | 0
66 | Kalkulacja indywidualna | Testowanie i uruchomienie systemu | kpl | 1 |  | 0 |  | 0
|  | 1.2. Instalacje elektryczne i teletechniczne - terenowe |  |  |  | 0 |  | 0
67 | KNNR 5 0701/05 | Mechaniczne kopanie rowów dla kabli w gruncie kategorii III-IV | m3 | 78.4 |  | 0 |  | 0
68 | KNNR 5 0702/05 | Mechaniczne zasypywanie rowów dla kabli w gruncie kategorii III-IV | m3 | 58.8 |  | 0 |  | 0
69 | KNNR 5 0706/01 | Nasypanie warstwy piasku na dnie rowu kablowego o szerokości do 0,4m | m | 490 |  | 0 |  | 0
70 | KNNR 5 0705/01 | Ułożenie rur osłonowych - Rura ochronna SRS 110mm | m | 28 |  | 0 |  | 0
71 | KNNR 5 0705/01 | Ułożenie rur osłonowych - Rura ochronna DVK 110mm | m | 16 |  | 0 |  | 0
72 | KNNR 5 0707/02 | Ręczne układanie kabli o masie do 1,0kg/m w rowach kablowych z przykryciem folią kalandrowaną - Kabel YAKY4x150mm2 | m | 245 |  | 0 |  | 0
73 | KNNR 5 0713/02 | Układanie kabli o masie do 1kg/m w rurach, pustakach lub kanałach zamkniętych - Kabel YAKY 4x150mm2 | m | 44 |  | 0 |  | 0
74 | KNNR 5 0726/11 | Zarobienie końca kabla 4-żyłowego o przekroju żył do 120mm2 na napięcie do 1kV o izolacji i powłoce z tworzyw sztucznych - Obróbka kabla YAKY4x150mm2 | szt | 2 |  | 0 |  | 0
75 | KNR 5-26 0510/05 | Wprowadzenie kabla do skrzynki | wprowadzenie kabla | 2 |  | 0 |  | 0
|  | 1.3. Instalacje sanitarne - budynkowe |  |  |  | 0 |  | 0
|  | 1.3.1 Instalacja wodociągowa |  |  |  | 0 |  | 0
76 | KNR-W 2-15 0112/03 | Rurociągi z tworzyw sztucznych PP PN 10 o średnicy zewnętrznej 32x3,0mm | m | 10.3 |  | 0 |  | 0
77 | KNR-W 2-15 0112/02 | Rurociągi z tworzyw sztucznych PP PN 10 o średnicy zewnętrznej 25x2,3mm | m | 9.2 |  | 0 |  | 0
78 | KNR-W 2-15 0112/01 | Rurociągi z tworzyw sztucznych PP PN 10 o średnicy zewnętrznej 20x1,9mm | m | 7 |  | 0 |  | 0
79 | KNR-W 2-15 0112/01 | Rurociągi z tworzyw sztucznych PP PN 20 STABI o średnicy zewnętrznej 16x2,7mm | m | 2.6 |  | 0 |  | 0
80 | KNR-W 2-15 0132/04 | Zawory odcinające o średnicy nominalnej 32mm | szt | 2 |  | 0 |  | 0
81 | KNR-W 2-15 0132/03 | Zawory odcinające o średnicy nominalnej 25mm | szt | 1 |  | 0 |  | 0
82 | KNR-W 2-15 0132/02 | Zawory odcinające o średnicy nominalnej 20mm | szt | 2 |  | 0 |  | 0
83 | KNR-W 2-15 0132/01 | Zawory odcinające o średnicy nominalnej 15mm | szt | 3 |  | 0 |  | 0
84 | KNR 0-31 0107/05 | Wykonanie podejść dopływowych elastycznych w oplocie stalowym o średnicy nominalnej 15mm do płuczek ustępowych | szt | 2 |  | 0 |  | 0
85 | KNR 0-31 0106/02 | Wykonanie podejścia dopływowego o średnicy nominalnej 15mm do wody zimnej lub ciepłej zmywarek do naczyń | szt | 1 |  | 0 |  | 0
86 | KNR 0-31 0107/01 | Wykonanie podejść dopływowych o średnicy nominalnej 15mm do baterii wody zimnej lub ciepłej | szt | 8 |  | 0 |  | 0
87 | KNR-W 2-15 0137/02 | Baterie umywalkowe stojące o średnicy nominalnej 15mm | szt | 2 |  | 0 |  | 0
88 | KNR-W 2-15 0137/02 | Baterie zmywakowe stojące o średnicy nominalnej 15mm | szt | 2 |  | 0 |  | 0
89 | KNR-W 2-15 0135/01 | Zawory spustowe do płuczki o średnicy nominalnej 15mm | szt | 2 |  | 0 |  | 0
90 | KNR-W 2-15 0135/01 | Zawory spustowe do zmywarki o średnicy nominalnej 15mm | szt | 1 |  | 0 |  | 0
91 | KNR-W 2-15 0143/01 | Elektryczny ogrzewacz wody 120l | kpl | 1 |  | 0 |  | 0
92 | KNR-W 2-15 0143/01 | Podumywalkowy ogrzewacz wody | kpl | 2 |  | 0 |  | 0
93 | KNR-W 2-15 0127/03 | Próba szczelności instalacji wodociągowych z rur z tworzyw sztucznych o średnicy do 63mm w budynkach niemieszkalnych | m | 29.1 |  | 0 |  | 0
94 | KNR-W 2-15 0128/02 | Płukanie instalacji wodociągowej w budynkach niemieszkalnych | m | 29.1 |  | 0 |  | 0
95 | KNR 0-34 0101/10 | Izolacja jednowarstwowa grubości 20mm rurociągów o średnicy zewnętrznej 16mm otulinami Thermaflex FRZ | m | 2.6 |  | 0 |  | 0
96 | KNR 0-34 0101/04 | Izolacja jednowarstwowa grubości 9mm rurociągów o średnicy zewnętrznej 32mm otulinami Thermaflex FRZ | m | 10.3 |  | 0 |  | 0
97 | KNR 0-34 0101/04 | Izolacja jednowarstwowa grubości 9mm rurociągów o średnicy zewnętrznej 25mm otulinami Thermaflex FRZ | m | 9.2 |  | 0 |  | 0
98 | KNR 0-34 0101/03 | Izolacja jednowarstwowa grubości 9mm rurociągów o średnicy zewnętrznej 20mm otulinami Thermaflex FRZ | m | 7 |  | 0 |  | 0
|  | 1.3.2 Instalacja kanalizacji sanitarnej |  |  |  | 0 |  | 0
99 | KNR-W 2-15 0208/04 | Rurociągi z PVC kanalizacyjne o średnicy 160mm | m | 7.7 |  | 0 |  | 0
100 | KNR-W 2-15 0207/03 | Rurociągi z PVC kanalizacyjne o średnicy 110mm | m | 23.2 |  | 0 |  | 0
101 | KNR-W 2-15 0207/01 | Rurociągi z PVC kanalizacyjne o średnicy 50mm | m | 9.2 |  | 0 |  | 0
102 | KNR 2-15U2 0102/01 - analogia | Montaż gotowych elementów stelażu do zabudowy lekkiej | kpl | 2 |  | 0 |  | 0
103 | KNR 2-15u2 0104/01 | Montaż misek ustępowych lejowych na gotowym elemencie montażowym | kpl | 2 |  | 0 |  | 0
104 | KNR 2-15u2 0105/01 | Montaż przycisków do spłuczek podtynkowych | szt | 2 |  | 0 |  | 0
105 | KNR 2-15w 0230/02 | Umywalki pojedyncze porcelanowe z syfonem gruszkowym | kpl | 2 |  | 0 |  | 0
106 | KNR-W 2-15 0229/05 | Zlewozmywak | szt | 1 |  | 0 |  | 0
107 | KNR-W 2-15 0218/02 | Syfon z tworzywa sztucznego pojedynczy o średnicy 50mm | szt | 1 |  | 0 |  | 0
108 | KNR-W 2-15 0216/02 | Wpust o średnicy 100mm | szt | 2 |  | 0 |  | 0
109 | KNR-W 2-15 0222/02 | Czyszczaki kanalizacyjne z PVC o średnicy 110mm | szt | 3 |  | 0 |  | 0
110 | KNR 2-15W 0213/05 - analogia | Rury wywiewne z PVC o połączeniu wciskowym, o średnicy 160/110mm | szt | 1 |  | 0 |  | 0
111 | KNR-W 2-15 0211/03 | Dodatki za wykonanie podejść odpływowych z PVC o średnicy 110mm o połączeniach wciskowych | podejść | 2 |  | 0 |  | 0
112 | KNR-W 2-15 0211/01 | Dodatki za wykonanie podejść odpływowych z PVC o średnicy 50mm o połączeniach wciskowych | podejść | 5 |  | 0 |  | 0
|  | 1.3.3 Instalacja wentylacji |  |  |  | 0 |  | 0
113 | KNR-W 2-17 0323/03 | Centrala wentylacyjna N1/W1 z rusztem i automatyką | kpl | 1 |  | 0 |  | 0
114 | ZKMC 1 0307/01 - analogia | Uruchomienie centrali wentylacyjnej | kpl | 1 |  | 0 |  | 0
115 | Kalkulacja indywidualna | Kurtyna powietrzna | kpl | 1 |  | 0 |  | 0
116 | KNR-W 2-17 0320/01 | Nagrzewnica kanałowa | szt | 1 |  | 0 |  | 0
117 | KNR-W 2-17 0205/01 | Wentylator kanałowy o średnicy 160mm | szt | 1 |  | 0 |  | 0
118 | KNR-W 2-17 0155/02 | Tłumiki akustyczne rurowe 315x1200mm | szt | 4 |  | 0 |  | 0
119 | KNR-W 2-17 0155/02 | Tłumiki akustyczne rurowe 160x1200mm | szt | 2 |  | 0 |  | 0
120 | KNR-W 2-17 0155/02 | Tłumiki akustyczne rurowe 125x1200mm | szt | 1 |  | 0 |  | 0
121 | KNR-W 2-17 0304/01 | Filtr kanałowy o średnicy 160mm | szt | 1 |  | 0 |  | 0
122 | KNR-W 2-17 0131/01 | Przepustnice 1-płaszczyznowe stalowe kołowe 125mm | szt | 3 |  | 0 |  | 0
123 | KNR-W 2-17 0140/01 | Zawory wentylacyjne o średnicy 125mm | szt | 3 |  | 0 |  | 0
124 | KNR-W 2-17 0146/05 | Czerpnie powietrza ścienne prostokątne 600x500mm | szt | 1 |  | 0 |  | 0
125 | KNR-W 2-17 0143/02 | Wyrzutnie dachowe prostokątne 410x400mm | szt | 1 |  | 0 |  | 0
126 | KNR-W 2-17 0143/02 | Wyrzutnie dachowe prostokątne 300x400mm | szt | 1 |  | 0 |  | 0
127 | KNR-W 2-17 0122/02 | Przewody wentylacyjne o średnicy 315mm z blachy stalowej kołowe, typ S (Spiro) (z udziałem kształtek do 35%) | m2 | 25.914 |  | 0 |  | 0
128 | KNR-W 2-17 0122/01 | Przewody wentylacyjne o średnicy 160mm z blachy stalowej kołowe, typ S (Spiro) (z udziałem kształtek do 35%) | m2 | 2.813 |  | 0 |  | 0
129 | KNR-W 2-17 0122/01 | Przewody wentylacyjne o średnicy 125mm z blachy stalowej kołowe, typ S (Spiro) (z udziałem kształtek do 35%) | m2 | 2.394 |  | 0 |  | 0
130 | KNR-W 2-17 0122/01 | Kanał wentylacyjny elastyczny o średnicy 125mm | m | 2.4 |  | 0 |  | 0
131 | KNR 2-16 0305/04 - analogia | Izolacja cieplna ze skalnej wełny mineralnej z jednostronną okładziną z folii aluminiowej o grubości 30 mm dla kanałów prostokątnych i okrągłych | m2 | 31.121 |  | 0 |  | 0
|  | DOMEK FIŃSKI ZACHODNI |  |  |  | 0 |  | 0
|  | 1.1. Instalacje elektryczne i teletechniczne - budynkowe |  |  |  | 0 |  | 0
|  | 1.1.1. Instalacje elektryczne |  |  |  | 0 |  | 0
132 | KNR 5-08 0401/10 | Przygotowanie podłoża pod zabudowę rozdzielnic | szt | 1 |  | 0 |  | 0
133 | KNR 5-14 0604/01 | Mocowanie tabliczek opisowych | szt | 1 |  | 0 |  | 0
134 | KNNR 5 0405/09 | Rozdzielnica domku fińskiego zachodniego | kpl | 1 |  | 0 |  | 0
135 | KNNR 5 0502/04 | Montaż opraw oświetleniowych - Oprawa załączana wyłącznikiem | kpl | 14 |  | 0 |  | 0
136 | KNNR 5 0502/04 | Montaż opraw oświetleniowych - Oprawa załączana czujką ruchu | kpl | 3 |  | 0 |  | 0
137 | KNNR 5 0502/04 | Montaż opraw oświetleniowych - Oprawa ewakuacyjna | kpl | 1 |  | 0 |  | 0
138 | KNNR 5 0502/04 | Montaż opraw oświetleniowych - Oprawa awaryjna | kpl | 3 |  | 0 |  | 0
139 | KNNR 5 0301/11 | Przygotowanie podłoża pod osprzęt instalacyjny - mocowanie osprzętu na zaprawie cementowej lub gipsowej z wykonaniem ślepych otworów w cegle | szt | 17 |  | 0 |  | 0
140 | KNNR 5 0302/01 | Montaż puszek instalacyjnych pojedynczych podtynkowych o średnicy do 60mm | szt | 17 |  | 0 |  | 0
141 | KNNR 5 0306/02 | Montaż pod tynkiem w puszce instalacyjnej przycisku 1-biegunowego - Wyłącznik 1- bieg. hermetyczny IP44 p.t. | szt | 2 |  | 0 |  | 0
142 | KNNR 5 0308/03 | Gniazdo wtyczkowe 230V pojedyncze z kołkiem ochronnym, IP20 p.t. | szt | 6 |  | 0 |  | 0
143 | KNNR 5 0308/03 | Gniazdo wtyczkowe 230V pojedyncze z kołkiem ochronnym, hermetyczne IP44 p.t. | szt | 9 |  | 0 |  | 0
144 | KNNR 5 0308/06 | Gniazdo wtyczkowe 3f, 400V, IP44 | szt | 1 |  | 0 |  | 0
145 | KNNR 5 0406/01 | Wyłącznik PWP | szt | 1 |  | 0 |  | 0
146 | KNNR 5 0204/05 | Układanie przewodów kabelkowych płaskich o łącznym przekroju żył do 7,5mm2 na podłożu innym niż betonowe - Przewód YDYpżo 3x1,5mm2 / 750V | m | 190 |  | 0 |  | 0
147 | KNNR 5 0204/05 | Układanie przewodów kabelkowych płaskich o łącznym przekroju żył do 7,5mm2 na podłożu innym niż betonowe - Przewód YDYpżo 3x2,5mm2 / 750V | m | 150 |  | 0 |  | 0
148 | KNNR 5 0204/05 | Układanie przewodów kabelkowych płaskich o łącznym przekroju żył do 7,5mm2 na podłożu innym niż betonowe - Przewód YDYpżo 4x1,5mm2 / 750V | m | 40 |  | 0 |  | 0
149 | KNNR 5 0204/06 | Układanie przewodów kabelkowych płaskich o łącznym przekroju żył do 30mm2 na podłożu innym niż betonowe - Przewód YDYpżo 5x1,5mm2 / 750V | m | 15 |  | 0 |  | 0
150 | KNNR 5 0204/06 | Układanie przewodów kabelkowych płaskich o łącznym przekroju żył do 30mm2 na podłożu innym niż betonowe - Przewód YDYpżo 5x2,5mm2 / 750V | m | 15 |  | 0 |  | 0
151 | KNNR 5 0204/06 | Układanie przewodów kabelkowych płaskich o łącznym przekroju żył do 30mm2 na podłożu innym niż betonowe - Przewód YDYpżo 5x4mm2 / 750V | m | 40 |  | 0 |  | 0
152 | KNNR 5 1301/01 | Sprawdzenie i pomiar obwodu elektrycznego 1-fazowego niskiego napięcia | pomiar | 16 |  | 0 |  | 0
153 | KNNR 5 1301/02 | Sprawdzenie i pomiar obwodu elektrycznego 3-fazowego niskiego napięcia | pomiar | 3 |  | 0 |  | 0
154 | KNNR 5 1305/01 | Sprawdzenie samoczynnego wyłączania zasilania - pierwsza próba działania wyłącznika różnicowo-prądowego | próbę | 11 |  | 0 |  | 0
155 | KNP 18-13 1301/03 | Pomiary rozdzielnic i aparatury prądu zmiennego | szt | 1 |  | 0 |  | 0
156 | KNNR 5 1304/01 | Badania i pomiary instalacji uziemienia ochronnego lub roboczego - pierwszy pomiar | szt | 1 |  | 0
157 | KNNR 5 1304/02 | Badania i pomiary instalacji uziemienia ochronnego lub roboczego - za każdy następny pomiar | szt | 16 |  | 0 |  | 0
158 | KNR 13-21 0301/03 | Pomiar fotometryczny natężenia oświetlenia - pierwszy kpl.5 pomiarów dokonywanych na stanowisku - Pomiar oświetlenia podstawowego | kpl/pom | 12 |  | 0 |  | 0
159 | KNR 13-21 0301/04 | Pomiar fotometryczny natężenia oświetlenia - każdy dalszy kpl. pomiarów dokonywany z tego samego stanowiska - Pomiar oświetlenia podstawowego | kpl/pom | 8 |  | 0 |  | 0
|  | 1.1.2. Instalacje teletechniczne |  |  |  | 0 |  | 0
|  | 1.1.2.1. Instalacja wideodomofonowa |  |  |  | 0 |  | 0
160 | KNR AL-01 0701/01 | Komputer Laptop PC i5, 1 TB, 8GB RAM, Windows PL PRO . Stanowisko operatora KD + Słuchawki + Czytnik do personalizacji | kpl | 1 |  | 0 |  | 0
161 | KNR 5-08u1 0400/01 | Panel wejściowy czytnik kart | kpl | 1 |  | 0 |  | 0
162 | KNR 5-08u1 0400/01 | Panel wejściowy.Kolorowy aparat CMOS 2MP HD,180 ° Rybie oko,1 przycisk połączenia,1-kanałowy dostęp do stacji wewnętrznej,2 przekaźniki do sterowania zamkiem drzwi. Suplement IR,10M / 100M Self-adaptive Ethernet, połączenie modułu Dodatkowy moduł klawiatury | kpl | 2 |  | 0 |  | 0
163 | KNR AT-15 0109/14 | Switch 8 portów POE+ 2 Uplink typ np. SF108-C | kpl | 1 |  | 0 |  | 0
164 | KNNR 5 0406/01 | Przycisk ewakuacyjny z szybką (stan szybki monitorowany) | szt | 4 |  | 0 |  | 0
165 | KNNR 5 0406/01 | Moduł dystr. napięcia 8x1A | szt | 2 |  | 0 |  | 0
166 | KNNR 5 0406/01 | KPL040F-VI | szt | 1 |  | 0 |  | 0
167 | KNNR 5 0406/01 | Zasilacz 12VDC/5A | szt | 2 |  | 0 |  | 0
168 | KNR AL-01 0203/01 | Kontaktron | szt | 3 |  | 0 |  | 0
169 | KNNR 5 0405/08 | Skrzynka SWFG | kpl | 1 |  | 0 |  | 0
170 | KNR AL-01 0304/01 | Elektrozamek | szt | 3 |  | 0 |  | 0
171 | KNNR 5 0204/05 | Przewód UTP 4x2x0.5 Kat. 6 | m | 160 |  | 0 |  | 0
172 | KNNR 5 0204/05 | Przewód LAN-T15 4x2x0.8 | m | 80 |  | 0 |  | 0
173 | KNNR 5 0204/05 | Przewód LIHCH 6x0,5 | m | 40 |  | 0 |  | 0
174 | KNNR 5 0204/05 | Przewód YKYżo 2x1mm2 | m | 80 |  | 0 |  | 0
175 | Kalkulacja indywidualna | Testowanie i uruchomienie systemu | kpl | 1 |  | 0 |  | 0
|  | 1.1.2.2. Instalacja CCTV |  |  |  | 0 |  | 0
176 | KNR AL-01 0501/02 | kamera IP, POE 4MP, w obudowie kopułkowej | szt | 2 |  | 0 |  | 0
177 | KNR AL-01 0501/02 | kamera IP, POE 4MP, w obudowie typu bullet | szt | 9 |  | 0 |  | 0
178 | KNNR 5 0204/05 | Przewód UTP 4x2x0.5 Kat. 6 żel | m | 660 |  | 0 |  | 0
179 | KNR AL-01 0701/01 | Komputer - monitor - klawiatura PC i5, 1 TB, 8GB RAM, Windows PL PRO . | kpl | 1 |  | 0 |  | 0
180 | KNR AL-01 0506/01 | Uruchomienie linii transmisji wizji systemu TVU | szt | 11 |  | 0 |  | 0
|  | 1.1.2.3. Instalacja komputerowa |  |  |  | 0 |  | 0
181 | KNR 5-08u1 0600/05 | Montaż puszek instalacyjnych wtynkowych (pustych) o średnicy 60mm, z mechanicznym przygotowaniem podłoża ceglanego | szt | 3 |  | 0 |  | 0
182 | KNNR 5 0308/03 | Montaż gniazd RJ45 | szt | 3 |  | 0 |  | 0
183 | KNR AT-15 0107/02 | Montaż na skrętce 4-parowej modułu RJ45 | szt | 4 |  | 0 |  | 0
184 | KNNR 5 0204/05 | Przewód UTP 4x2x0.5 Kat. 6 | m | 240 |  | 0 |  | 0
185 | KNR AT-15 0109/03 | Główny Punkt Dystrybucyjny kompletnie wyposażony | kpl | 1 |  | 0 |  | 0
186 | KNR AT-14 0111/01 | Wykonanie 1 pomiaru torów transmisyjnych zgodnie z wymaganiami | pomiar | 4 |  | 0 |  | 0
|  | 1.1.2.4. Instalacja SSWiN |  |  |  | 0 |  | 0
187 | KNR AL-01 0101/04 | Centrala SSWiN | kpl | 1 |  | 0 |  | 0
188 | KNR AL-01 0203/01 | kontraktron otwarcia okna | szt | 10 |  | 0 |  | 0
189 | KNR AL-01 0202/01 | czujka zbicia szyby | szt | 3 |  | 0 |  | 0
190 | KNR AL-01 0201/01 | czujka ruchu PRI | szt | 2 |  | 0 |  | 0
191 | KNR AL-01 0208/01 | klawiatura LCD systemu SSWIN | szt | 2 |  | 0 |  | 0
192 | KNR AL-01 0108/04 | sygnalizator akustyczno optyczny | szt | 1 |  | 0 |  | 0
193 | KNR AL-01 0113/10 | Moduły komunikacyjna | szt | 4 |  | 0 |  | 0
194 | KNNR 5 0204/05 | Przewód FTP 4x2x0,5 | m | 100 |  | 0 |  | 0
195 | KNNR 5 0204/05 | Przewód YTDY ekw. 6x0,5 | m | 190 |  | 0 |  | 0
196 | KNNR 5 0204/05 | Przewód CAB4/TP 2x2x0,75 | m | 120 |  | 0 |  | 0
197 | Kalkulacja indywidualna | Testowanie i uruchomienie systemu | kpl | 1 |  | 0 |  | 0
|  | 1.2. Instalacje elektryczne i teletechniczne - terenowe |  |  |  | 0 |  | 0
198 | KNNR 5 0701/05 | Mechaniczne kopanie rowów dla kabli w gruncie kategorii III-IV | m3 | 78.4 |  | 0 |  | 0
199 | KNNR 5 0702/05 | Mechaniczne zasypywanie rowów dla kabli w gruncie kategorii III-IV | m3 | 58.8 |  | 0 |  | 0
200 | KNNR 5 0706/01 | Nasypanie warstwy piasku na dnie rowu kablowego o szerokości do 0,4m | m | 490 |  | 0 |  | 0
201 | KNNR 5 0705/01 | Ułożenie rur osłonowych - Rura ochronna SRS 110mm | m | 12 |  | 0 |  | 0
202 | KNNR 5 0705/01 | Ułożenie rur osłonowych - Rura ochronna DVK 110mm | m | 10 |  | 0 |  | 0
203 | KNNR 5 0707/02 | Ręczne układanie kabli o masie do 1,0kg/m w rowach kablowych z przykryciem folią kalandrowaną - Kabel YAKY4x150mm2 | m | 245 |  | 0 |  | 0
204 | KNNR 5 0713/02 | Układanie kabli o masie do 1kg/m w rurach, pustakach lub kanałach zamkniętych - Kabel YAKY 4x150mm2 | m | 22 |  | 0 |  | 0
205 | KNNR 5 0726/11 | Zarobienie końca kabla 4-żyłowego o przekroju żył do 120mm2 na napięcie do 1kV o izolacji i powłoce z tworzyw sztucznych - Obróbka kabla YAKY4x150mm2 | szt | 2 |  | 0 |  | 0
206 | KNR 5-26 0510/05 | Wprowadzenie kabla do skrzynki | wprowadzenie kabla | 2 |  | 0 |  | 0
|  | 1.3. Instalacje sanitarne - budynkowe |  |  |  | 0 |  | 0
|  | 1.3.1. Instalacja wodociągowa |  |  |  | 0 |  | 0
340 | KNR-W 2-15 0112/03 | Rurociągi z tworzyw sztucznych PP PN 10 o średnicy zewnętrznej 32x3,0mm | m | 10.3 |  | 0 |  | 0
341 | KNR-W 2-15 0112/02 | Rurociągi z tworzyw sztucznych PP PN 10 o średnicy zewnętrznej 25x2,3mm | m | 9.2 |  | 0 |  | 0
342 | KNR-W 2-15 0112/01 | Rurociągi z tworzyw sztucznych PP PN 10 o średnicy zewnętrznej 20x1,9mm | m | 7 |  | 0 |  | 0
343 | KNR-W 2-15 0112/01 | Rurociągi z tworzyw sztucznych PP PN 20 STABI o średnicy zewnętrznej 16x2,7mm | m | 2.6 |  | 0 |  | 0
344 | KNR-W 2-15 0132/04 | Zawory odcinające o średnicy nominalnej 32mm | szt | 2 |  | 0 |  | 0
345 | KNR-W 2-15 0132/03 | Zawory odcinające o średnicy nominalnej 25mm | szt | 1 |  | 0 |  | 0
346 | KNR-W 2-15 0132/02 | Zawory odcinające o średnicy nominalnej 20mm | szt | 2 |  | 0 |  | 0
347 | KNR-W 2-15 0132/01 | Zawory odcinające o średnicy nominalnej 15mm | szt | 3 |  | 0 |  | 0
348 | KNR 0-31 0107/05 | Wykonanie podejść dopływowych elastycznych w oplocie stalowym o średnicy nominalnej 15mm do płuczek ustępowych | szt | 2 |  | 0 |  | 0
349 | KNR 0-31 0106/02 | Wykonanie podejścia dopływowego o średnicy nominalnej 15mm do wody zimnej lub ciepłej zmywarek do naczyń | szt | 1 |  | 0 |  | 0
350 | KNR 0-31 0107/01 | Wykonanie podejść dopływowych o średnicy nominalnej 15mm do baterii wody zimnej lub ciepłej | szt | 8 |  | 0 |  | 0
351 | KNR-W 2-15 0137/02 | Baterie umywalkowe stojące o średnicy nominalnej 15mm | szt | 2 |  | 0 |  | 0
352 | KNR-W 2-15 0137/02 | Baterie zmywakowe stojące o średnicy nominalnej 15mm | szt | 2 |  | 0 |  | 0
353 | KNR-W 2-15 0135/01 | Zawory spustowe do płuczki o średnicy nominalnej 15mm | szt | 2 |  | 0 |  | 0
354 | KNR-W 2-15 0135/01 | Zawory spustowe do zmywarki o średnicy nominalnej 15mm | szt | 1 |  | 0 |  | 0
355 | KNR-W 2-15 0143/01 | Elektryczny ogrzewacz wody 120l | kpl | 1 |  | 0 |  | 0
356 | KNR-W 2-15 0143/01 | Podumywalkowy ogrzewacz wody | kpl | 2 |  | 0 |  | 0
357 | KNR-W 2-15 0127/03 | Próba szczelności instalacji wodociągowych z rur z tworzyw sztucznych o średnicy do 63mm w budynkach niemieszkalnych | m | 29.1 |  | 0 |  | 0
358 | KNR-W 2-15 0128/02 | Płukanie instalacji wodociągowej w budynkach niemieszkalnych | m | 29.1 |  | 0 |  | 0
359 | KNR 0-34 0101/10 | Izolacja jednowarstwowa grubości 20mm rurociągów o średnicy zewnętrznej 16mm otulinami Thermaflex FRZ | m | 2.6 |  | 0 |  | 0
360 | KNR 0-34 0101/04 | Izolacja jednowarstwowa grubości 9mm rurociągów o średnicy zewnętrznej 32mm otulinami Thermaflex FRZ | m | 10.3 |  | 0 |  | 0
361 | KNR 0-34 0101/04 | Izolacja jednowarstwowa grubości 9mm rurociągów o średnicy zewnętrznej 25mm otulinami Thermaflex FRZ | m | 9.2 |  | 0 |  | 0
362 | KNR 0-34 0101/03 | Izolacja jednowarstwowa grubości 9mm rurociągów o średnicy zewnętrznej 20mm otulinami Thermaflex FRZ | m | 7 |  | 0 |  | 0
|  | 1.3.2. Instalacja kanalizacji sanitarnej |  |  |  | 0 |  | 0
363 | KNR-W 2-15 0208/04 | Rurociągi z PVC kanalizacyjne o średnicy 160mm | m | 7.7 |  | 0 |  | 0
364 | KNR-W 2-15 0207/03 | Rurociągi z PVC kanalizacyjne o średnicy 110mm | m | 23.2 |  | 0 |  | 0
365 | KNR-W 2-15 0207/01 | Rurociągi z PVC kanalizacyjne o średnicy 50mm | m | 9.2 |  | 0 |  | 0
366 | KNR 2-15U2 0102/01 - analogia | Montaż gotowych elementów stelażu do zabudowy lekkiej | kpl | 2 |  | 0 |  | 0
367 | KNR 2-15u2 0104/01 | Montaż misek ustępowych lejowych na gotowym elemencie montażowym | kpl | 2 |  | 0 |  | 0
368 | KNR 2-15u2 0105/01 | Montaż przycisków do spłuczek podtynkowych | szt | 2 |  | 0 |  | 0
369 | KNR 2-15w 0230/02 | Umywalki pojedyncze porcelanowe z syfonem gruszkowym | kpl | 2 |  | 0 |  | 0
370 | KNR-W 2-15 0229/05 | Zlewozmywak | szt | 1 |  | 0 |  | 0
371 | KNR-W 2-15 0218/02 | Syfon z tworzywa sztucznego pojedynczy o średnicy 50mm | szt | 1 |  | 0 |  | 0
372 | KNR-W 2-15 0216/02 | Wpust o średnicy 100mm | szt | 2 |  | 0 |  | 0
373 | KNR-W 2-15 0222/02 | Czyszczaki kanalizacyjne z PVC o średnicy 110mm | szt | 3 |  | 0 |  | 0
374 | KNR 2-15W 0213/05 - analogia | Rury wywiewne z PVC o połączeniu wciskowym, o średnicy 160/110mm | szt | 1 |  | 0 |  | 0
375 | KNR-W 2-15 0211/03 | Dodatki za wykonanie podejść odpływowych z PVC o średnicy 110mm o połączeniach wciskowych | podejść | 2 |  | 0 |  | 0
376 | KNR-W 2-15 0211/01 | Dodatki za wykonanie podejść odpływowych z PVC o średnicy 50mm o połączeniach wciskowych | podejść | 5 |  | 0 |  | 0
|  | 1.3.3. Instalacja wentylacji |  |  |  | 0 |  | 0
377 | KNR-W 2-17 0323/03 | Centrala wentylacyjna N2/W2 z rusztem i automatyką | kpl | 1 |  | 0 |  | 0
378 | ZKMC 1 0307/01 - analogia | Uruchomienie centrali wentylacyjnej | kpl | 1 |  | 0 |  | 0
379 | Kalkulacja indywidualna | Kurtyna powietrzna | kpl | 1 |  | 0 |  | 0
380 | KNR-W 2-17 0320/01 | Nagrzewnica kanałowa | szt | 1 |  | 0 |  | 0
381 | KNR-W 2-17 0205/01 | Wentylator kanałowy o średnicy 160mm | szt | 1 |  | 0 |  | 0
382 | KNR-W 2-17 0155/02 | Tłumiki akustyczne rurowe 315x1200mm | szt | 4 |  | 0 |  | 0
383 | KNR-W 2-17 0155/02 | Tłumiki akustyczne rurowe 160x1200mm | szt | 2 |  | 0 |  | 0
384 | KNR-W 2-17 0155/02 | Tłumiki akustyczne rurowe 125x1200mm | szt | 1 |  | 0 |  | 0
385 | KNR-W 2-17 0304/01 | Filtr kanałowy o średnicy 160mm | szt | 1 |  | 0 |  | 0
386 | KNR-W 2-17 0131/01 | Przepustnice 1-płaszczyznowe stalowe kołowe 125mm | szt | 3 |  | 0 |  | 0
387 | KNR-W 2-17 0140/01 | Zawory wentylacyjne o średnicy 125mm | szt | 3 |  | 0 |  | 0
388 | KNR-W 2-17 0146/05 | Czerpnie powietrza ścienne prostokątne 600x500mm | szt | 1 |  | 0 |  | 0
389 | KNR-W 2-17 0143/02 | Wyrzutnie dachowe prostokątne 410x400mm | szt | 1 |  | 0 |  | 0
390 | KNR-W 2-17 0143/02 | Wyrzutnie dachowe prostokątne 300x400mm | szt | 1 |  | 0 |  | 0
391 | KNR-W 2-17 0122/02 | Przewody wentylacyjne o średnicy 315mm z blachy stalowej kołowe, typ S (Spiro) (z udziałem kształtek do 35%) | m2 | 25.914 |  | 0 |  | 0
392 | KNR-W 2-17 0122/01 | Przewody wentylacyjne o średnicy 160mm z blachy stalowej kołowe, typ S (Spiro) (z udziałem kształtek do 35%) | m2 | 2.813 |  | 0 |  | 0
393 | KNR-W 2-17 0122/01 | Przewody wentylacyjne o średnicy 125mm z blachy stalowej kołowe, typ S (Spiro) (z udziałem kształtek do 35%) | m2 | 2.394 |  | 0 |  | 0
394 | KNR-W 2-17 0122/01 | Kanał wentylacyjny elastyczny o średnicy 125mm | m | 2.4 |  | 0 |  | 0
395 | KNR 2-16 0305/04 - analogia | Izolacja cieplna ze skalnej wełny mineralnej z jednostronną okładziną z folii aluminiowej o grubości 30 mm dla kanałów prostokątnych i okrągłych | m2 | 31.121 |  | 0 |  | 0
|  | PRZYŁACZA SANITARNE - DOMKI FIŃSKIE |  |  |  | 0 |  | 0
|  | 1.1. Przyłącze wodociągowe |  |  |  | 0 |  | 0
396 | KNR 2-01 0205/04 | Roboty ziemne wykonywane koparkami podsiębiernymi z transportem urobku samochodami samowyładowczymi na odległość do 1,0km - koparki o pojemności łyżki 0,25m3, grunt kategorii III | m3 | 271.743 |  | 0 |  | 0
397 | KNR 2-01 0301/02 | Roboty ziemne z transportem urobku samochodami samowyładowczymi na odległość do 1km w gruncie kategorii III | m3 | 47.955 |  | 0 |  | 0
398 | KNR 2-01 0322/02 | Pełne umocnienie (z rozbiórką) palami szalunkowymi (wypraskami) w gruncie suchym pionowych ścian wykopów liniowych o szerokości do 1m i głębokości do 3m w gruncie kategorii III-IV | m2 | 639.396 |  | 0 |  | 0
399 | KNR-W 2-18 0511/03 | Podłoża pod kanały i obiekty z materiałów sypkich o grubości 20cm - podsypka, dostawa materiału | m3 | 37.77 |  | 0 |  | 0
400 | KNR-W 2-18 0511/04 | Podłoża pod kanały i obiekty z materiałów sypkich o grubości 30cm - obsypka, dostawa materiału | m3 | 64.321 |  | 0 |  | 0
401 | KNR-W 2-18 0901/01 | Montaż konstrukcji podwieszeń kabli energetycznych i telekomunikacyjnych typu lekkiego, elementy o rozpiętości 4,00m | kpl | 2 |  | 0 |  | 0
402 | KNR-W 2-18 0903/01 | Montaż konstrukcji podwieszeń rurociągów i kanałów, elementy o rozpiętości 4,00m | kpl | 6 |  | 0 |  | 0
403 | KNR-W 2-18 0901/06 | Demontaż konstrukcji podwieszeń kabli energetycznych i telekomunikacyjnych typu lekkiego, elementy o rozpiętości 4,00m | kpl | 2 |  | 0 |  | 0
404 | KNR-W 2-18 0903/06 | Demontaż konstrukcji podwieszeń rurociągów i kanałów, elementy o rozpiętości 4,00m | kpl | 6 |  | 0 |  | 0
405 | KNR 2-01 0320/05 | Zasypywanie wykopów liniowych o ścianach pionowych szerokości 0,8-1,5m i głębokości do 3m w gruncie kategorii III-IV | m3 | 217.607 |  | 0 |  | 0
406 | KNR 2-01 0236/01 | Zagęszczenie nasypów ubijakami mechanicznymi, grunt sypki kategorii I-III | m3 | 217.607 |  | 0 |  | 0
407 | KNR 2-01 0214/04 | Nakłady uzupełniające do tablic 0201-0213 za każde dalsze rozpoczęte 0,5km odległości transportu ponad 1km samochodami samowyładowczymi na odległość ponad 1km po drogach utwardzonych, grunt kategorii III-IV (odległość 9km) Krotność= 18 | m3 | 102.091 |  | 0 |  | 0
408 | Analiza własna | Opłata za składowanie ziemi | m3 | 102.091 |  | 0 |  | 0
409 | KNR-W 2-18 0109/01 | Rurociągi z rur polietylenowych PE SDR 11 PN 16 o średnicy zewnętrznej 50x4,6mm | m | 12.15 |  | 0 |  | 0
410 | KNR-W 2-18 0109/01 | Rurociągi z rur polietylenowych PE SDR 11 PN 16 o średnicy zewnętrznej 40x3,7mm | m | 175.5 |  | 0 |  | 0
411 | KNR-W 2-18 0109/01 | Rurociągi z rur polietylenowych PE SDR 11 PN 16 o średnicy zewnętrznej 32x3,0mm | m | 1.2 |  | 0 |  | 0
412 | KNR-W 2-18 0112/03 | Obejma do nawierceń o średnicy zewnętrznej 150/50mm | szt | 1 |  | 0 |  | 0
413 | KNR-W 2-18 0112/01 | Trójnik redukcyjny z PE o średnicy zewnętrznej 40/32mm | szt | 1 |  | 0 |  | 0
414 | KNR-W 2-18 0112/01 | Kolanko 90st. z PE o średnicy zewnętrznej 40mm | szt | 2 |  | 0 |  | 0
415 | KNR-W 2-18 0112/01 | Kolanko 45st. z PE o średnicy zewnętrznej 40mm | szt | 6 |  | 0 |  | 0
416 | KNR-W 2-18 0110/01 | Połączenie metodą zgrzewania czołowego rur polietylenowych, ciśnieniowych PE, PEHD o średnicy zewnętrznej 50mm | złącze | 1 |  | 0 |  | 0
417 | KNR-W 2-18 0110/01 | Połączenie metodą zgrzewania czołowego rur polietylenowych, ciśnieniowych PE, PEHD o średnicy zewnętrznej 40mm | złącze | 18 |  | 0 |  | 0
418 | KNR-W 2-18 0110/01 | Połączenie metodą zgrzewania czołowego rur polietylenowych, ciśnieniowych PE, PEHD o średnicy zewnętrznej 32mm | złącze | 1 |  | 0 |  | 0
419 | KNR 2-18 0305/01 | Zasuwy żeliwne klinowe, owalne kołnierzowe z obudową o średnicy 50mm, montowane sprzętem ręcznym | kpl | 1 |  | 0 |  | 0
420 | KNR 2-18 0305/01 | Zasuwy żeliwne klinowe, owalne kołnierzowe z obudową o średnicy 32mm, montowane sprzętem ręcznym | kpl | 1 |  | 0 |  | 0
421 | KNR-W 2-15 0132/03 | Zawory czerpalne mosiężne ze złączką do węża d=25mm | szt | 1 |  | 0 |  | 0
422 | KNR-W 2-19 0102/01 | Oznakowanie taśmą z tworzywa sztucznego trasy wodociągu ułożonego w ziemi | m | 188.85 |  | 0 |  | 0
423 | KNR-W 2-18 0704/02 | Próba wodna szczelności sieci wodociągowych z rur typu HOBAS, PCW, PVC, PE, PEHD o średnicy nominalnej do 160mm (1 próba - 200m) | próba | 1 |  | 0 |  | 0
424 | KNR-W 2-18 0707/01 | Dezynfekcja rurociągów sieci wodociągowej o średnicy nominalnej do 160mm (odcinek - 200m) | odcinek | 1 |  | 0 |  | 0
425 | KNR-W 2-18 0708/01 | Jednokrotne płukanie sieci wodociągowej z rurociągów o średnicy nominalnej do 160mm (odcinek - 200m) | odcinek | 1 |  | 0 |  | 0
426 | KNR-W 2-18 9909/03 | Dopłata lub potrącenie do prób szczelności rurociągów z rur PVC, PE, PEHD, HOBAS o średnicy 160mm i długości różnej od 200m lub 500m (odcinek=10m) | m | -11.15 |  | 0 |  | 0
427 | KNR-W 2-18 9910/03 | Dopłata lub potrącenie do dezynfekcji rurociągów o długości różnej od 200m lub 500m przy średnicy rur 160mm (odcinek=10m) | m | -11.15 |  | 0 |  | 0
428 | KNR-W 2-18 9910/03 | Dopłata lub potrącenie do płukania rurociągów o długości różnej od 200m lub 500m przy średnicy rur 160mm (odcinek=10m) | m | -11.15 |  | 0 |  | 0
429 | KNR 2-18w 0513/08 | Betonowa podstawa studni rewizyjnej z kręgów betonowych w gotowym wykopie | m3 | 0.49 |  | 0 |  | 0
430 | KNR-W 2-18 0513/03 | Studnie rewizyjne z kręgów żelbetowych w gotowym wykopie o średnicy 1200mm i głębokości 3m | studnię | 1 |  | 0 |  | 0
431 | KNR-W 2-18 0513/04 | Studnie rewizyjne z kręgów żelbetowych w gotowym wykopie o średnicy 1200mm - za każde 0,5m różnicy głębokości | 0,5m | -2 |  | 0 |  | 0
432 | KNR-W 2-15 0132/06 | Zawory odcinające o średnicy nominalnej 50mm | szt | 4 |  | 0 |  | 0
433 | KNR-W 2-15 0132/02 | Zawory antyskażeniowe typ BA o średnicy nominalnej 20mm | szt | 2 |  | 0 |  | 0
434 | KNR-W 2-15 0122/02 | Dodatki za wykonanie obustronnych podejść do wodomierzy skrzydełkowych o średnicy nominalnej 20mm w rurociągach stalowych | kpl | 2 |  | 0 |  | 0
435 | KNR-W 2-15 0140/02 | Wodomierze skrzydełkowe o średnicy nominalnej 20mm | szt | 2 |  | 0 |  | 0
|  | 1.2. Przyłącze kanalizacji sanitarnej |  |  |  | 0 |  | 0
436 | KNR 2-01 0205/04 | Roboty ziemne wykonywane koparkami podsiębiernymi z transportem urobku samochodami samowyładowczymi na odległość do 1,0km - koparki o pojemności łyżki 0,25m3, grunt kategorii III | m3 | 103.562 |  | 0 |  | 0
437 | KNR 2-01 0301/02 | Roboty ziemne z transportem urobku samochodami samowyładowczymi na odległość do 1km w gruncie kategorii III | m3 | 18.276 |  | 0 |  | 0
438 | KNR 2-01 0322/04 | Pełne umocnienie palami szalunkowymi (wypraskami) pionowych ścian wykopów liniowych w gruncie suchym kategorii III-IV o szerokości do 1m i głębokości do 6m wraz z rozbiórką | m2 | 1404.455 |  | 0 |  | 0
439 | KNR 2-01 0322/09 | Pełne umocnienie palami szalunkowymi (wypraskami) pionowych ścian wykopów liniowych w gruncie suchym kategorii I-IV o szerokości do 1m - dodatek za każdy dalszy 1,0m szerokości wykopu przy głębokości do 6m | m2 | 1404.455 |  | 0 |  | 0
440 | KNR 2-01 0322/02 | Pełne umocnienie (z rozbiórką) palami szalunkowymi (wypraskami) w gruncie suchym pionowych ścian wykopów liniowych o szerokości do 1m i głębokości do 3m w gruncie kategorii III-IV | m2 | 203.063 |  | 0 |  | 0
441 | KNR 2-01 0322/08 | Pełne umocnienie palami szalunkowymi (wypraskami) pionowych ścian wykopów liniowych w gruncie suchym kategorii I-IV o szerokości do 1m - dodatek za każdy dalszy 1,0m szerokości wykopu przy głębokości do 3m | m2 | 203.063 |  | 0 |  | 0
442 | KNR-W 2-18 0511/03 | Podłoża pod kanały i obiekty z materiałów sypkich o grubości 20cm - podsypka, dostawa materiału | m3 | 12.996 |  | 0 |  | 0
443 | KNR-W 2-18 0511/04 | Podłoża pod kanały i obiekty z materiałów sypkich o grubości 30cm - obsypka, dostawa materiału | m3 | 32.49 |  | 0 |  | 0
444 | KNR 2-01 0320/05 | Zasypywanie wykopów liniowych o ścianach pionowych szerokości 0,8-1,5m i głębokości do 3m w gruncie kategorii III-IV | m3 | 76.352 |  | 0 |  | 0
445 | KNR 2-01 0236/01 | Zagęszczenie nasypów ubijakami mechanicznymi, grunt sypki kategorii I-III | m3 | 76.352 |  | 0 |  | 0
446 | KNR 2-01 0214/04 | Nakłady uzupełniające do tablic 0201-0213 za każde dalsze rozpoczęte 0,5km odległości transportu ponad 1km samochodami samowyładowczymi na odległość ponad 1km po drogach utwardzonych, grunt kategorii III-IV (odległość 9km) Krotność= 18 | m3 | 45.486 |  | 0 |  | 0
447 | Analiza własna | Opłata za składowanie ziemi | m3 | 45.486 |  | 0 |  | 0
448 | KNR-W 2-18 0408/03 | Kanały z rur PVC o średnicy zewnętrznej 200mm | m | 54.15 |  | 0 |  | 0
449 | KNR 2-18w 0513/08 | Betonowa podstawa studni rewizyjnej z kręgów betonowych w gotowym wykopie | m3 | 0.49 |  | 0 |  | 0
450 | KNR-W 2-18 0513/03 | Studnie rewizyjne z kręgów betonowych w gotowym wykopie o średnicy 1200mm i głębokości 3m | studnię | 1 |  | 0 |  | 0
451 | KNR-W 2-18 0513/04 | Studnie rewizyjne z kręgów betonowych w gotowym wykopie o średnicy 1200mm - za każde 0,5m różnicy głębokości | 0,5m | -1 |  | 0 |  | 0
452 | KNR 2-19W 0217/04 - analogia | Włączenie do studni | przejście | 1 |  | 0 |  | 0
453 | KNR-W 2-18 0517/02 | Studzienki kanalizacyjne systemowe Wavin o średnicy 600mm | szt | 2 |  | 0 |  | 0
454 | KNR-W 2-18 0706/02 | Próba wodna szczelności kanałów rurowych o średnicy nominalnej 200mm (odcinek=próba) | próba | 1 |  | 0 |  | 0
455 | KNR-W 2-18 9909/04 | Dopłata lub potrącenie do prób szczelności rurociągów z rur PVC, PE, PEHD, HOBAS o średnicy 200mm | m | -145.85 |  | 0 |  | 0
|  | KONSTRUKCJA - DOMKI FIŃSKIE |  |  |  | 0 |  | 0
456 | KNNR 3 0201/05 | Podbicie betonem ław lub ścian fundamentowych odcinkami co 1m z wykonaniem i zasypaniem wykopu wąskoprzestrzennego o głębokości 80cm w gruncie nawodnionym kategorii III, z odwozem nadmiaru ziemi samochodem samowyładowczym do 1km | m3 | 27.84 |  | 0 |  | 0
457 | KNNR 3 0201/06 | Podbicie betonem ław lub ścian fundamentowych odcinkami co 1m z wykonaniem i zasypaniem wykopu wąskoprzestrzennego w gruncie nawodnionym kategorii III, z odwozem nadmiaru ziemi samochodem samowyładowczym do 1km - dodatek za odwóz ziemi za każdy następny rozpoczęty km ponad 1km Krotność= 19 | m3 | 27.84 |  | 0 |  | 0
458 | KNR-W 2-02 0212/12 | Wieńce żelbetowe - beton C30/37 W8 | m3 | 6.96 |  | 0 |  | 0
459 | KNR 2-02 0290/04 | Przygotowanie i montaż zbrojenia - podbicia i wieniec żelbetowy | t | 1.635 |  | 0 |  | 0
460 | Kalkulacja indywidualna | Demontaż i wywiezienie istniejących "Budynków-pustostanów ", ocena stanu fundamentów, następnie realizacja wybranej opcji, konstrukcja budynku wraz z oknami, drzwiami oprawionymi fabrycznie, dostawa konstrukcji na plac budowy, złożenie konstrukcji, prace dekarskie, pokrycie dachowe, półrynny i rury spustowe izolacja termiczna dachu, pomalowanie dwukrotne elewacji, wylewka wewnętrzna zbrojona, izolacja pozioma, wymurowanie 2 kominów | kpl | 1 |  | 0 |  | 0
461 | Kalkulacja indywidualna | Demontaż i wywiezienie istniejących "Budynków-pustostanów ", ocena stanu fundamentów, następnie realizacja wybranej opcji, konstrukcja budynku wraz z oknami, drzwiami oprawionymi fabrycznie, dostawa konstrukcji na plac budowy, złożenie konstrukcji, prace dekarskie, pokrycie dachowe, półrynny i rury spustowe izolacja termiczna dachu, pomalowanie dwukrotne elewacji, wylewka wewnętrzna zbrojona, izolacja pozioma, wymurowanie 2 kominów | kpl | 1 |  | 0 |  | 0
Oferent wypełnia szare komórki
Projekt pn. „Rozwój i uporządkowanie terenów zieleni wraz z elementami rekreacyjnymi na terenie Parku Pole Mokotowskie, Parku Żeromskiego oraz Parku Ogrody Kosmosu w Warszawie” jest współfinansowany przez Unię Europejską z Funduszu Spójności w ramach Programu Operacyjnego Infrastruktura i Środowisko 2014-2020

## OPCJA 1- TABELA SCALONA
Tabela elementów scalonych
ROZWÓJ I UPORZĄDKOWANIE TERENÓW ZIELENI WRAZ Z ELEMENTAMI REKREACYJNYMI NA TERENIE POLA MOKOTOWSKIEGO - OPCJA 1
Numer elementu | Opis robót | Wartość
1 | 2 | 3
PAWILON WODY
1.1. | Instalacje elektryczne i teletechniczne - budynkowe
1.1.1. | Instalacje elektryczne
1.1.2. | Instalacje teletechniczne
1.1.2.1. | Instalacja wideodomofonowa
1.1.2.2. | Instalacja CCTV
1.1.2.3. | Instalacja komputerowa
1.1.2.4. | Instalacja SSWiN
1.2. | Instalacje elektryczne i teletechniczne - terenowe
1.3. | Instalacje sanitarne - zewnętrzne
1.3.1. | Pawilon wodny
1.3.1.1 | Układ filtracyjny
1.3.1.2 | Obraz wodny
1.3.1.3 | Obraz wodny
1.3.1.4 | Układ sterowania i zasilania
1.3.1.5 | Orurowanie
1.3.1.6 | Zestawienie robocizny
1.3.2. | PRZYŁĄCZE DO PW - pozostały zakres
1.3.2.1 | Przyłącze wodociągowe
1.4. | Instalacje sanitarne - budynkowe
1.4.1. | Instalacja wodociągowa
1.4.2. | Instalacja hydrantowa
1.4.3. | Instalacja kanalizacji sanitarnej
1.4.4. | Instalacja kanalizacji deszczowej
1.4.5. | Instalacja grzewcza
1.4.6. | Instalacja klimatyzacji
1.4.7. | Instalacja wentylacji
1.5. | KONSTRUKCJA
1.5.1. | Roboty ziemne
1.5.2. | Fundamenty
1.5.3. | Posadzka na gruncie
1.5.4. | Ściany żelbetowe
1.5.5. | Słupy żelbetowe
1.5.6. | Stropy żelbetowe
1.5.7. | Belki żelbetowe
1.5.8. | Schody żelbetowe
1.5.9. | Zbiornik żelbetowy
1.5.10. | Konstrukcje stalowe
1.5.11. | Izolacje konstrukcji
1.5.12. | Ściany murowane/ lekkie
1.5.13. | Posadzki
1.5.14. | Wykończenie ścian
1.5.15. | Elewacja
1.5.16. | Dach
1.5.17. | Stolarka, ślusarka
1.5.18. | Dźwigi
Oferent wypełnia szare komórki
Projekt pn. „Rozwój i uporządkowanie terenów zieleni wraz z elementami rekreacyjnymi na terenie Parku Pole Mokotowskie, Parku Żeromskiego oraz Parku Ogrody Kosmosu w Warszawie” jest współfinansowany przez Unię Europejską z Funduszu Spójności w ramach Programu Operacyjnego Infrastruktura i Środowisko 2014-2020

## OPCJA 1 - rozbicie
Formularz do wypełnienia
Rozwój i uporządkowanie terenów zieleni wraz z elementami rekreacyjnymi na terenie Parku Pole Mokotowskie w Warszawie – OPCJA 1 - rozbicie
Nr | Podstawa | Opis robót | Jm | Ilość | Cena jednostkowa netto | Wartość netto | VAT | Wartość brutto
1 | 2 | 3 | 4 | 5
|  | PAWILON WODY | [5 empty] | 0
|  | 1.1. Instalacje elektryczne i teletechniczne - budynkowe |  |  |  | 0 |  | 0
|  | 1.1.1. Instalacje elektryczne |  |  |  | 0 |  | 0
1 | KNR 5-08 0401/10 | Przygotowanie podłoża pod zabudowę rozdzielnic | szt | 1 |  | 0 |  | 0
2 | KNR 5-14 0604/01 | Mocowanie tabliczek opisowych | szt | 1 |  | 0 |  | 0
3 | KNNR 5 0405/09 | Rozdzielnica pawilonu wody | kpl | 1 |  | 0 |  | 0
4 | KNNR 5 0502/04 | Montaż opraw oświetleniowych - Oprawa załączana wyłącznikiem | kpl | 81 |  | 0 |  | 0
5 | KNNR 5 0502/04 | Montaż opraw oświetleniowych - Oprawa załączana czujką ruchu | kpl | 13 |  | 0 |  | 0
6 | KNNR 5 0502/04 | Montaż opraw oświetleniowych - Oprawa ewakuacyjna | kpl | 12 |  | 0 |  | 0
7 | KNNR 5 0502/04 | Montaż opraw oświetleniowych - Oprawa awaryjna | kpl | 13 |  | 0 |  | 0
8 | KNNR 5 0301/11 | Przygotowanie podłoża pod osprzęt instalacyjny - mocowanie osprzętu na zaprawie cementowej lub gipsowej z wykonaniem ślepych otworów w cegle | szt | 29 |  | 0 |  | 0
9 | KNNR 5 0302/01 | Montaż puszek instalacyjnych pojedynczych podtynkowych o średnicy do 60mm | szt | 29 |  | 0 |  | 0
10 | KNNR 5 0306/02 | Montaż pod tynkiem w puszce instalacyjnej przycisku 1-biegunowego - Wyłącznik 1- bieg. hermetyczny IP44 p.t. | szt | 4 |  | 0 |  | 0
11 | KNNR 5 0306/04 | Montaż pod tynkiem w puszce instalacyjnej łącznika krzyżowego, 2-biegunowego - Wyłącznik schodowy IP20 p.t. | szt | 2 |  | 0 |  | 0
12 | KNNR 5 0308/03 | Gniazdo wtyczkowe 230V pojedyncze z kołkiem ochronnym, IP20 p.t. | szt | 8 |  | 0 |  | 0
13 | KNNR 5 0308/03 | Gniazdo wtyczkowe 230V pojedyncze z kołkiem ochronnym, hermetyczne IP44 p.t. | szt | 15 |  | 0 |  | 0
14 | KNNR 5 0308/06 | Gniazdo wtyczkowe 3f, 400V, IP44 | szt | 1 |  | 0 |  | 0
15 | KNNR 5 0406/01 | Wyłącznik PWP | szt | 1 |  | 0 |  | 0
16 | KNNR 5 0204/05 | Układanie przewodów kabelkowych płaskich o łącznym przekroju żył do 7,5mm2 na podłożu innym niż betonowe - Przewód YDYpżo 3x1,5mm2 / 750V | m | 1000 |  | 0 |  | 0
17 | KNNR 5 0204/05 | Układanie przewodów kabelkowych płaskich o łącznym przekroju żył do 7,5mm2 na podłożu innym niż betonowe - Przewód YDYpżo 3x2,5mm2 / 750V | m | 330 |  | 0 |  | 0
18 | KNNR 5 0204/05 | Układanie przewodów kabelkowych płaskich o łącznym przekroju żył do 7,5mm2 na podłożu innym niż betonowe - Przewód YDYpżo 4x1,5mm2 / 750V | m | 250 |  | 0 |  | 0
19 | KNNR 5 0204/06 | Układanie przewodów kabelkowych płaskich o łącznym przekroju żył do 30mm2 na podłożu innym niż betonowe - Przewód YDYpżo 5x1,5mm2 / 750V | m | 50 |  | 0 |  | 0
20 | KNNR 5 0204/06 | Układanie przewodów kabelkowych płaskich o łącznym przekroju żył do 30mm2 na podłożu innym niż betonowe - Przewód YDYpżo 5x2,5mm2 / 750V | m | 15 |  | 0 |  | 0
21 | KNNR 5 0204/06 | Układanie przewodów kabelkowych płaskich o łącznym przekroju żył do 30mm2 na podłożu innym niż betonowe - Przewód YDYpżo 5x4mm2 / 750V | m | 110 |  | 0 |  | 0
22 | KNNR 5 1301/01 | Sprawdzenie i pomiar obwodu elektrycznego 1-fazowego niskiego napięcia | pomiar | 24 |  | 0 |  | 0
23 | KNNR 5 1301/02 | Sprawdzenie i pomiar obwodu elektrycznego 3-fazowego niskiego napięcia | pomiar | 5 |  | 0 |  | 0
24 | KNNR 5 1305/01 | Sprawdzenie samoczynnego wyłączania zasilania - pierwsza próba działania wyłącznika różnicowo-prądowego | próbę | 13 |  | 0 |  | 0
25 | KNP 18-13 1301/03 | Pomiary rozdzielnic i aparatury prądu zmiennego | szt | 1 |  | 0 |  | 0
26 | KNNR 5 1304/01 | Badania i pomiary instalacji uziemienia ochronnego lub roboczego - pierwszy pomiar | szt | 1 |  | 0 |  | 0
27 | KNNR 5 1304/02 | Badania i pomiary instalacji uziemienia ochronnego lub roboczego - za każdy następny pomiar | szt | 24 |  | 0 |  | 0
28 | KNR 13-21 0301/03 | Pomiar fotometryczny natężenia oświetlenia - pierwszy kpl.5 pomiarów dokonywanych na stanowisku - Pomiar oświetlenia podstawowego | kpl/pom | 25 |  | 0 |  | 0
29 | KNR 13-21 0301/04 | Pomiar fotometryczny natężenia oświetlenia - każdy dalszy kpl. pomiarów dokonywany z tego samego stanowiska - Pomiar oświetlenia podstawowego | kpl/pom | 20 |  | 0 |  | 0
|  | 1.1.2. Instalacje teletechniczne |  |  |  | 0 |  | 0
|  | 1.1.2.1. Instalacja wideodomofonowa |  |  |  | 0 |  | 0
30 | KNR AL-01 0701/01 | Komputer Laptop PC i5, 1 TB, 8GB RAM, Windows PL PRO . Stanowisko operatora KD + Słuchawki + Czytnik do personalizacji | kpl | 1 |  | 0 |  | 0
31 | KNR 5-08u1 0400/01 | Panel wejściowy czytnik kart | kpl | 3 |  | 0 |  | 0
32 | KNR 5-08u1 0400/01 | Panel wejściowy.Kolorowy aparat CMOS 2MP HD,180 ° Rybie oko,1 przycisk połączenia,1-kanałowy dostęp do stacji wewnętrznej,2 przekaźniki do sterowania zamkiem drzwi. Suplement IR,10M / 100M Self-adaptive Ethernet, połączenie modułu Dodatkowy moduł klawiatury | kpl | 2 |  | 0 |  | 0
33 | KNR AT-15 0109/14 | Switch 8 portów POE+ 2 Uplink typ np. SF108-C | kpl | 1 |  | 0 |  | 0
34 | KNNR 5 0406/01 | Przycisk ewakuacyjny z szybką (stan szybki monitorowany) | szt | 5 |  | 0 |  | 0
35 | KNNR 5 0406/01 | Moduł dystr. napięcia 8x1A | szt | 2 |  | 0 |  | 0
36 | KNNR 5 0406/01 | KPL040F-VI | szt | 3 |  | 0 |  | 0
37 | KNNR 5 0406/01 | Zasilacz 12VDC/5A | szt | 2 |  | 0 |  | 0
38 | KNR AL-01 0203/01 | Kontaktron | szt | 5 |  | 0 |  | 0
39 | KNNR 5 0405/08 | Skrzynka SWFG | kpl | 1 |  | 0 |  | 0
40 | KNR AL-01 0304/01 | Elektrozamek | szt | 5 |  | 0 |  | 0
41 | KNNR 5 0204/05 | Przewód UTP 4x2x0.5 Kat. 6 | m | 240 |  | 0 |  | 0
42 | KNNR 5 0204/05 | Przewód LAN-T15 4x2x0.8 | m | 160 |  | 0 |  | 0
43 | KNNR 5 0204/05 | Przewód LIHCH 6x0,5 | m | 120 |  | 0 |  | 0
44 | KNNR 5 0204/05 | Przewód YKYżo 2x1mm2 | m | 80 |  | 0 |  | 0
45 | Kalkulacja indywidualna | Testowanie i uruchomienie systemu | kpl | 1 |  | 0 |  | 0
|  | 1.1.2.2. Instalacja CCTV |  |  |  | 0 |  | 0
46 | KNR AL-01 0501/02 | kamera IP, POE 4MP, w obudowie kopułkowej | szt | 8 |  | 0 |  | 0
47 | KNR AL-01 0501/02 | kamera IP, POE 4MP, w obudowie typu bullet | szt | 15 |  | 0 |  | 0
48 | KNNR 5 0204/05 | Przewód UTP 4x2x0.5 Kat. 6 żel | m | 1380 |  | 0 |  | 0
49 | KNR AL-01 0701/01 | Komputer - monitor - klawiatura PC i5, 1 TB, 8GB RAM, Windows PL PRO . | kpl | 1 |  | 0 |  | 0
50 | KNR AL-01 0506/01 | Uruchomienie linii transmisji wizji systemu TVU | szt | 23 |  | 0 |  | 0
|  | 1.1.2.3. Instalacja komputerowa | [5 empty] | 0
51 | KNR 5-08u1 0600/05 | Montaż puszek instalacyjnych wtynkowych (pustych) o średnicy 60mm, z mechanicznym przygotowaniem podłoża ceglanego | szt | 4 |  | 0 |  | 0
52 | KNNR 5 0308/03 | Montaż gniazd RJ45 | szt | 4 |  | 0 |  | 0
53 | KNR AT-15 0107/02 | Montaż na skrętce 4-parowej modułu RJ45 | szt | 4 |  | 0 |  | 0
54 | KNNR 5 0204/05 | Przewód UTP 4x2x0.5 Kat. 6 | m | 240 |  | 0 |  | 0
55 | KNR AT-15 0109/03 | Główny Punkt Dystrybucyjny kompletnie wyposażony | kpl | 1 |  | 0 |  | 0
56 | KNR AT-14 0111/01 | Wykonanie 1 pomiaru torów transmisyjnych zgodnie z wymaganiami | pomiar | 4 |  | 0 |  | 0
|  | 1.1.2.4. Instalacja SSWiN |  |  |  | 0 |  | 0
57 | KNR AL-01 0101/04 | Centrala SSWiN | kpl | 1 |  | 0 |  | 0
58 | KNR AL-01 0203/01 | kontraktron otwarcia okna | szt | 41 |  | 0 |  | 0
59 | KNR AL-01 0202/01 | czujka zbicia szyby | szt | 10 |  | 0 |  | 0
60 | KNR AL-01 0201/01 | czujka ruchu PRI | szt | 3 |  | 0 |  | 0
61 | KNR AL-01 0208/01 | klawiatura LCD systemu SSWIN | szt | 2 |  | 0 |  | 0
62 | KNR AL-01 0108/04 | sygnalizator akustyczno optyczny | szt | 1 |  | 0 |  | 0
63 | KNR AL-01 0113/10 | Moduły komunikacyjna | szt | 4 |  | 0 |  | 0
64 | KNNR 5 0204/05 | Przewód FTP 4x2x0,5 | m | 100 |  | 0 |  | 0
65 | KNNR 5 0204/05 | Przewód YTDY ekw. 6x0,5 | m | 620 |  | 0 |  | 0
66 | KNNR 5 0204/05 | Przewód CAB4/TP 2x2x0,75 | m | 200 |  | 0 |  | 0
67 | Kalkulacja indywidualna | Testowanie i uruchomienie systemu | kpl | 1 |  | 0 |  | 0
|  | 1.2. Instalacje elektryczne i teletechniczne - terenowe |  |  |  | 0 |  | 0
68 | KNNR 5 0701/05 | Mechaniczne kopanie rowów dla kabli w gruncie kategorii III-IV | m3 | 51.2 |  | 0 |  | 0
69 | KNNR 5 0702/05 | Mechaniczne zasypywanie rowów dla kabli w gruncie kategorii III-IV | m3 | 38.4 |  | 0 |  | 0
70 | KNNR 5 0706/01 | Nasypanie warstwy piasku na dnie rowu kablowego o szerokości do 0,4m | m | 320 |  | 0 |  | 0
71 | KNNR 5 0705/01 | Ułożenie rur osłonowych - Rura ochronna SRS 110mm | m | 12 |  | 0 |  | 0
72 | KNNR 5 0705/01 | Ułożenie rur osłonowych - Rura ochronna DVK 110mm | m | 15 |  | 0 |  | 0
73 | KNNR 5 0707/02 | Ręczne układanie kabli o masie do 1,0kg/m w rowach kablowych z przykryciem folią kalandrowaną - Kabel YAKY4x120mm2 | m | 95 |  | 0 |  | 0
74 | KNNR 5 0713/02 | Układanie kabli o masie do 1kg/m w rurach, pustakach lub kanałach zamkniętych - Kabel YAKY 4x120mm2 | m | 27 |  | 0 |  | 0
75 | KNNR 5 0726/11 | Zarobienie końca kabla 4-żyłowego o przekroju żył do 120mm2 na napięcie do 1kV o izolacji i powłoce z tworzyw sztucznych - Obróbka kabla YAKY 4x120mm2 | szt | 4 |  | 0 |  | 0
76 | KNR 5-26 0510/05 | Wprowadzenie kabla do skrzynki | wprowadzenie kabla | 4 |  | 0 |  | 0
77 | KNNR 5 0406/02 | Czteropalczatka 1502 np. SFEH4 70-150 | szt | 4 |  | 0 |  | 0
|  | 1.3 Instalacje sanitarne zewnętrzne |  |  |  | 0 |  | 0
|  | 1.3.1 Pawilon wodny |  |  |  | 0 |  | 0
|  | 1.3.1.1 Układ filtracyjny |  |  |  | 0 |  | 0
78 | Kalkulacja indywidualna | Filtr D500 | szt | 1 |  | 0 |  | 0
79 | Kalkulacja indywidualna | Złoże filtra | szt | 120 |  | 0 |  | 0
80 | Kalkulacja indywidualna | Zawór 6-drogowy DN40 | szt | 1 |  | 0 |  | 0
81 | Kalkulacja indywidualna | Pompa 0,55kW III faz. | szt | 1 |  | 0 |  | 0
82 | Kalkulacja indywidualna | Hydrocyklon | szt | 1 |  | 0 |  | 0
83 | Kalkulacja indywidualna | Czujnik ciśnienia DN40 24DCV | szt | 1 |  | 0 |  | 0
84 | Kalkulacja indywidualna | Elektrozawór | szt | 1 |  | 0 |  | 0
85 | Kalkulacja indywidualna | Sondy poziomu wody poziomu wody | szt | 4 |  | 0 |  | 0
|  | 1.3.1.2. Obraz wodny |  |  |  | 0 |  | 0
86 | Kalkulacja indywidualna | Pompa 0,55kW III faz. | szt | 1 |  | 0 |  | 0
87 | Kalkulacja indywidualna | Dysza denna DN40 Inox | szt | 2 |  | 0 |  | 0
88 | Kalkulacja indywidualna | Dysza | szt | 261 |  | 0 |  | 0
|  | 1.3.1.3. Obraz wodny |  |  |  | 0 |  | 0
89 | Kalkulacja indywidualna | Pompa 2,6kW III faz. | szt | 1 |  | 0 |  | 0
90 | Kalkulacja indywidualna | Filtr dokładny 3'' przeźroczysty | szt | 1 |  | 0 |  | 0
91 | Kalkulacja indywidualna | Zestaw wkładów | szt | 1 |  | 0 |  | 0
92 | Kalkulacja indywidualna | Dysza | szt | 562 |  | 0 |  | 0
|  | 1.3.1.4. Układ sterowania i zasilania |  |  |  | 0 |  | 0
93 | Kalkulacja indywidualna | Okablowanie urządzeń w pomieszczeniu maszynowni | kpl | 1 |  | 0 |  | 0
94 | Kalkulacja indywidualna | Szafa sterująco - zasilająca | szt | 1 |  | 0 |  | 0
95 | Kalkulacja indywidualna | Anemometr | szt | 1 |  | 0 |  | 0
|  | 1.3.1.5. Orurowanie |  |  |  | 0 |  | 0
96 | Kalkulacja indywidualna | Kształtki, rury, klej , czyścik PVC | kpl | 1 |  | 0 |  | 0
97 | Kalkulacja indywidualna | Kształtki, rury, czyścik PE | kpl | 1 |  | 0 |  | 0
|  | 1.3.1.6. Zestawienie robocizny |  |  |  | 0 |  | 0
98 | Kalkulacja indywidualna | Zestawienie robocizny | kpl | 1 |  | 0 |  | 0
|  | 1.3.2. PRZYŁĄCZE DO PW - pozostały zakres |  |  |  | 0 |  | 0
|  | 1.3.2.1. Przyłącze wodociągowe |  |  |  | 0 |  | 0
99 | KNR 2-01 0205/04 | Roboty ziemne wykonywane koparkami podsiębiernymi z transportem urobku samochodami samowyładowczymi na odległość do 1,0km - koparki o pojemności łyżki 0,25m3, grunt kategorii III | m3 | 572.448 |  | 0 |  | 0
100 | KNR 2-01 0301/02 | Roboty ziemne z transportem urobku samochodami samowyładowczymi na odległość do 1km w gruncie kategorii III | m3 | 101.02 |  | 0 |  | 0
101 | KNR 2-01 0322/02 | Pełne umocnienie (z rozbiórką) palami szalunkowymi (wypraskami) w gruncie suchym pionowych ścian wykopów liniowych o szerokości do 1m i głębokości do 3m w gruncie kategorii III-IV | m2 | 1346.936 |  | 0 |  | 0
102 | KNR-W 2-18 0511/03 | Podłoża pod kanały i obiekty z materiałów sypkich o grubości 20cm - podsypka, dostawa materiału | m3 | 57.82 |  | 0 |  | 0
103 | KNR-W 2-18 0511/04 | Podłoża pod kanały i obiekty z materiałów sypkich o grubości 30cm - obsypka, dostawa materiału | m3 | 111.836 |  | 0 |  | 0
104 | KNR-W 2-18 0901/01 | Montaż konstrukcji podwieszeń kabli energetycznych i telekomunikacyjnych typu lekkiego, elementy o rozpiętości 4,00m | kpl | 3 |  | 0 |  | 0
105 | KNR-W 2-18 0903/01 | Montaż konstrukcji podwieszeń rurociągów i kanałów, elementy o rozpiętości 4,00m | kpl | 12 |  | 0 |  | 0
106 | KNR-W 2-18 0901/06 | Demontaż konstrukcji podwieszeń kabli energetycznych i telekomunikacyjnych typu lekkiego, elementy o rozpiętości 4,00m | kpl | 3 |  | 0 |  | 0
107 | KNR-W 2-18 0903/06 | Demontaż konstrukcji podwieszeń rurociągów i kanałów, elementy o rozpiętości 4,00m | kpl | 12 |  | 0 |  | 0
108 | KNR 2-01 0320/05 | Zasypywanie wykopów liniowych o ścianach pionowych szerokości 0,8-1,5m i głębokości do 3m w gruncie kategorii III-IV | m3 | 503.812 |  | 0 |  | 0
109 | KNR 2-01 0236/01 | Zagęszczenie nasypów ubijakami mechanicznymi, grunt sypki kategorii I-III | m3 | 503.812 |  | 0 |  | 0
110 | KNR 2-01 0214/04 | Nakłady uzupełniające do tablic 0201-0213 za każde dalsze rozpoczęte 0,5km odległości transportu ponad 1km samochodami samowyładowczymi na odległość ponad 1km po drogach utwardzonych, grunt kategorii III-IV (odległość 9km) Krotność= 18 | m3 | 169.656 |  | 0 |  | 0
111 | Analiza własna | Opłata za składowanie ziemi | m3 | 169.656 |  | 0 |  | 0
112 | KNR-W 2-18 0109/04 | Rurociągi z rur polietylenowych PE SDR 11 PN 16 o średnicy zewnętrznej 110x10,0mm | m | 193.45 |  | 0 |  | 0
113 | KNR-W 2-18 0109/01 | Rurociągi z rur polietylenowych PE SDR 11 PN 16 o średnicy zewnętrznej 40x3,7mm | m | 95.65 |  | 0 |  | 0
114 | KNR-W 2-18 0112/02 | Trójnik redukcyjny z PE o średnicy zewnętrznej 110/40mm | szt | 1 |  | 0 |  | 0
115 | KNR-W 2-18 0112/02 | Kolanko z PE o średnicy zewnętrznej 110mm | szt | 3 |  | 0 |  | 0
116 | KNR-W 2-18 0112/01 | Kolanko z PE o średnicy zewnętrznej 40mm | szt | 4 |  | 0 |  | 0
117 | KNR-W 2-18 0110/04 | Połączenie metodą zgrzewania czołowego rur polietylenowych, ciśnieniowych PE, PEHD o średnicy zewnętrznej 110mm | złącze | 8 |  | 0 |  | 0
118 | KNR-W 2-18 0110/01 | Połączenie metodą zgrzewania czołowego rur polietylenowych, ciśnieniowych PE, PEHD o średnicy zewnętrznej 40mm | złącze | 9 |  | 0 |  | 0
119 | KNR-W 2-19 0102/01 | Oznakowanie taśmą z tworzywa sztucznego trasy wodociągu ułożonego w ziemi | m | 289.1 |  | 0 |  | 0
120 | KNR-W 2-18 0704/02 | Próba wodna szczelności sieci wodociągowych z rur typu HOBAS, PCW, PVC, PE, PEHD o średnicy nominalnej do 160mm (1 próba - 200m) | próba | 2 |  | 0 |  | 0
121 | KNR-W 2-18 0707/01 | Dezynfekcja rurociągów sieci wodociągowej o średnicy nominalnej do 160mm (odcinek - 200m) | odcinek | 2 |  | 0 |  | 0
122 | KNR-W 2-18 0708/01 | Jednokrotne płukanie sieci wodociągowej z rurociągów o średnicy nominalnej do 160mm (odcinek - 200m) | odcinek | 2 |  | 0 |  | 0
123 | KNR-W 2-18 9909/03 | Dopłata lub potrącenie do prób szczelności rurociągów z rur PVC, PE, PEHD, HOBAS o średnicy 160mm i długości różnej od 200m lub 500m (odcinek=10m) | m | -110.9 |  | 0 |  | 0
124 | KNR-W 2-18 9910/03 | Dopłata lub potrącenie do dezynfekcji rurociągów o długości różnej od 200m lub 500m przy średnicy rur 160mm (odcinek=10m) | m | -110.9 |  | 0 |  | 0
125 | KNR-W 2-18 9910/03 | Dopłata lub potrącenie do płukania rurociągów o długości różnej od 200m lub 500m przy średnicy rur 160mm (odcinek=10m) | m | -110.9 |  | 0 |  | 0
|  | 1.4 Instalacje sanitarne - budynkowe |  |  |  | 0 |  | 0
|  | 1.4.1. Instalacja wodociągowa |  |  |  | 0 |  | 0
126 | KNR-W 2-15 0112/05 | Rurociągi z tworzyw sztucznych PP PN 10 o średnicy zewnętrznej 50x4,6mm | m | 11.2 |  | 0 |  | 0
127 | KNR-W 2-15 0112/04 | Rurociągi z tworzyw sztucznych PP PN 10 o średnicy zewnętrznej 40x3,7mm | m | 3.7 |  | 0 |  | 0
128 | KNR-W 2-15 0112/03 | Rurociągi z tworzyw sztucznych PP PN 10 o średnicy zewnętrznej 32x3,0mm | m | 12.6 |  | 0 |  | 0
129 | KNR-W 2-15 0112/02 | Rurociągi z tworzyw sztucznych PP PN 10 o średnicy zewnętrznej 25x2,3mm | m | 15.2 |  | 0 |  | 0
130 | KNR-W 2-15 0112/01 | Rurociągi z tworzyw sztucznych PP PN 10 o średnicy zewnętrznej 20x1,9mm | m | 16.6 |  | 0 |  | 0
131 | KNR-W 2-15 0112/01 | Rurociągi z tworzyw sztucznych PP PN 20 STABI o średnicy zewnętrznej 16x2,7mm | m | 5.6 |  | 0 |  | 0
132 | KNR-W 2-15 0132/06 | Zawory odcinające o średnicy nominalnej 50mm | szt | 2 |  | 0 |  | 0
133 | KNR-W 2-15 0132/03 | Zawory odcinające o średnicy nominalnej 25mm | szt | 1 |  | 0 |  | 0
134 | KNR-W 2-15 0132/02 | Zawory odcinające o średnicy nominalnej 20mm | szt | 11 |  | 0 |  | 0
135 | KNR-W 2-15 0132/01 | Zawory odcinające o średnicy nominalnej 15mm | szt | 10 |  | 0 |  | 0
136 | KNR-W 2-15 0132/06 | Zawory antyskażeniowe typ EA o średnicy nominalnej 50mm | szt | 1 |  | 0 |  | 0
137 | KNR-W 2-15 0132/06 | Zawory pierwszeństwa o średnicy nominalnej 50mm | szt | 1 |  | 0 |  | 0
138 | KNR 2-15w 0135/01 | Zawory czerpalne mosiężne ze złączką do węża d=15mm | szt | 2 |  | 0 |  | 0
139 | KNR 2-15w 0130/01 | Zawory antyskażeniowe typ HA o średnicy nominalnej 15mm | szt | 2 |  | 0 |  | 0
140 | KNR-W 2-15 0123/03 | Dodatki za wykonanie obustronnych podejść do wodomierzy skrzydełkowych o średnicy nominalnej 25mm w rurociągach z tworzyw sztucznych | kpl | 1 |  | 0 |  | 0
141 | KNR-W 2-15 0140/03 | Wodomierze skrzydełkowe o średnicy nominalnej 25mm | szt | 1 |  | 0 |  | 0
142 | KNR 0-31 0107/05 | Wykonanie podejść dopływowych elastycznych w oplocie stalowym o średnicy nominalnej 15mm do płuczek ustępowych | szt | 7 |  | 0 |  | 0
143 | KNR 0-31 0107/05 | Wykonanie podejść dopływowych elastycznych w oplocie stalowym o średnicy nominalnej 15mm do pisuaru | szt | 3 |  | 0 |  | 0
144 | KNR 0-31 0106/02 | Wykonanie podejścia dopływowego o średnicy nominalnej 15mm do wody zimnej lub ciepłej zmywarek do naczyń | szt | 2 |  | 0 |  | 0
145 | KNR 0-31 0107/01 | Wykonanie podejść dopływowych o średnicy nominalnej 15mm do baterii wody zimnej lub ciepłej | szt | 20 |  | 0 |  | 0
146 | KNR-W 2-15 0137/02 | Baterie umywalkowe stojące o średnicy nominalnej 15mm | szt | 9 |  | 0 |  | 0
147 | KNR-W 2-15 0137/02 | Baterie zmywakowe stojące o średnicy nominalnej 15mm | szt | 1 |  | 0 |  | 0
148 | KNR-W 2-15 0135/01 | Zawory spustowe do płuczki o średnicy nominalnej 15mm | szt | 7 |  | 0 |  | 0
149 | KNR-W 2-15 0135/01 | Zawory spustowe do pisuaru o średnicy nominalnej 15mm | szt | 3 |  | 0 |  | 0
150 | KNR-W 2-15 0135/01 | Zawory spustowe do zmywarki o średnicy nominalnej 15mm | szt | 2 |  | 0 |  | 0
151 | KNR-W 2-15 0143/01 | Podumywalkowy ogrzewacz wody | kpl | 10 |  | 0 |  | 0
152 | KNR-W 2-15 0127/03 | Próba szczelności instalacji wodociągowych z rur z tworzyw sztucznych o średnicy do 63mm w budynkach niemieszkalnych | m | 64.9 |  | 0 |  | 0
153 | KNR-W 2-15 0128/02 | Płukanie instalacji wodociągowej w budynkach niemieszkalnych | m | 64.9 |  | 0 |  | 0
154 | KNR 0-34 0101/10 | Izolacja jednowarstwowa grubości 20mm rurociągów o średnicy zewnętrznej 16mm otulinami Thermaflex FRZ | m | 5.6 |  | 0 |  | 0
155 | KNR 0-34 0101/05 | Izolacja jednowarstwowa grubości 9mm rurociągów o średnicy zewnętrznej 50mm otulinami Thermaflex FRZ | m | 11.2 |  | 0 |  | 0
156 | KNR 0-34 0101/04 | Izolacja jednowarstwowa grubości 9mm rurociągów o średnicy zewnętrznej 40mm otulinami Thermaflex FRZ | m | 3.7 |  | 0 |  | 0
157 | KNR 0-34 0101/04 | Izolacja jednowarstwowa grubości 9mm rurociągów o średnicy zewnętrznej 32mm otulinami Thermaflex FRZ | m | 12.6 |  | 0 |  | 0
158 | KNR 0-34 0101/04 | Izolacja jednowarstwowa grubości 9mm rurociągów o średnicy zewnętrznej 25mm otulinami Thermaflex FRZ | m | 15.2 |  | 0 |  | 0
159 | KNR 0-34 0101/03 | Izolacja jednowarstwowa grubości 9mm rurociągów o średnicy zewnętrznej 20mm otulinami Thermaflex FRZ | m | 16.6 |  | 0 |  | 0
|  | 1.4.2. Instalacja hydrantowa |  |  |  | 0 |  | 0
160 | KNR-W 2-15 0106/05 | Rurociągi stalowe ocynkowane o średnicy nominalnej 40mm o połączeniach gwintowanych, na ścianach w budynkach niemieszkalnych | m | 11.6 |  | 0 |  | 0
161 | KNR-W 2-15 0132/05 | Zawory odcinające o średnicy nominalnej 40mm | szt | 2 |  | 0 |  | 0
162 | KNR-W 2-15 0132/05 | Zawory antyskażeniowe typ EA o średnicy nominalnej 40mm | szt | 1 |  | 0 |  | 0
163 | KNR-W 2-15 0115/03 | Dodatki za podejścia dopływowe, w rurociągach stalowych do zaworów czerpalnych, baterii, mieszaczy, hydrantów itp., o połączeniu sztywnym, o średnicy nominalnej 25mm | szt | 1 |  | 0 |  | 0
164 | KNR 2-15w 0142/02 | Hydrant wewnętrzny DN 25 wnękowy z wężem płasko składanym l=30m i miejscem na gaśnicę | kpl | 1 |  | 0 |  | 0
165 | KNR-W 2-15 0126/04 | Próba szczelności instalacji wodociągowych z rur żeliwnych i stalowych o średnicy do 65mm w budynkach niemieszkalnych | m | 11.6 |  | 0 |  | 0
166 | KNR-W 2-15 0128/02 | Płukanie instalacji wodociągowej w budynkach niemieszkalnych | m | 11.6 |  | 0 |  | 0
|  | 1.4.3. Instalacja kanalizacji sanitarnej |  |  |  | 0 |  | 0
167 | KNR-W 2-15 0208/04 | Rurociągi z PVC kanalizacyjne o średnicy 160mm | m | 21.8 |  | 0 |  | 0
168 | KNR-W 2-15 0207/03 | Rurociągi z PVC kanalizacyjne o średnicy 110mm | m | 71.6 |  | 0 |  | 0
169 | KNR-W 2-15 0207/01 | Rurociągi z PVC kanalizacyjne o średnicy 50mm | m | 26.7 |  | 0 |  | 0
170 | KNR 2-15U2 0102/01 - analogia | Montaż gotowych elementów stelażu do zabudowy lekkiej | kpl | 6 |  | 0 |  | 0
171 | KNR 2-15U2 0102/01 - analogia | Montaż gotowych elementów stelażu do zabudowy lekkiej - dla niepełnosprawnych | kpl | 1 |  | 0 |  | 0
172 | KNR 2-15u2 0104/01 | Montaż misek ustępowych lejowych na gotowym elemencie montażowym | kpl | 6 |  | 0 |  | 0
173 | KNR 2-15u2 0104/01 | Montaż misek ustępowych dla niepełnosprawnych na gotowym elemencie montażowym | kpl | 1 |  | 0 |  | 0
174 | KNR 2-15u2 0105/01 | Montaż przycisków do spłuczek podtynkowych | szt | 7 |  | 0 |  | 0
175 | KNR 2-15U2 0102/01 - analogia | Montaż gotowych elementów stelażu do zabudowy lekkiej | kpl | 3 |  | 0 |  | 0
176 | KNR 2-15u2 0104/02 | Montaż pisuaru na gotowym elemencie montażowym | szt | 3 |  | 0 |  | 0
177 | KNR 2-15u2 0203/01 | Armatura pneumatyczna ręczna spłukująca pisuary | kpl | 3 |  | 0 |  | 0
178 | KNR 2-15w 0230/02 | Umywalki pojedyncze porcelanowe z syfonem gruszkowym | kpl | 8 |  | 0 |  | 0
179 | KNR 2-15w 0230/02 | Umywalki dla niepełnosprawnych, poręcz stalowa | kpl | 1 |  | 0 |  | 0
180 | KNR-W 2-15 0229/05 | Zlewozmywak | szt | 1 |  | 0 |  | 0
181 | KNR-W 2-15 0218/02 | Syfon z tworzywa sztucznego pojedynczy o średnicy 50mm | szt | 1 |  | 0 |  | 0
182 | KNR-W 2-15 0216/02 | Wpust o średnicy 100mm | szt | 4 |  | 0 |  | 0
183 | KNR-W 2-15 0222/02 | Czyszczaki kanalizacyjne z PVC o średnicy 110mm | szt | 7 |  | 0 |  | 0
184 | KNR 2-15W 0213/05 - analogia | Rury wywiewne z PVC o połączeniu wciskowym, o średnicy 160/110mm | szt | 2 |  | 0 |  | 0
185 | KNR-W 2-15 0211/03 | Dodatki za wykonanie podejść odpływowych z PVC o średnicy 110mm o połączeniach wciskowych | podejść | 7 |  | 0 |  | 0
186 | KNR-W 2-15 0211/01 | Dodatki za wykonanie podejść odpływowych z PVC o średnicy 50mm o połączeniach wciskowych | podejść | 13 |  | 0 |  | 0
|  | 1.4.4. Instalacja kanalizacji deszczowej |  |  |  | 0 |  | 0
187 | KNR-W 2-15 0208/04 | Rurociągi z PVC kanalizacyjne o średnicy 160mm | m | 25.4 |  | 0 |  | 0
188 | KNR-W 2-15 0207/03 | Rurociągi z PVC kanalizacyjne o średnicy 110mm | m | 32.2 |  | 0 |  | 0
189 | KNR-W 2-15 0222/02 | Czyszczaki kanalizacyjne z PVC o średnicy 110mm | szt | 4 |  | 0 |  | 0
190 | KNR-W 2-15 0216/03 | Wpust dachowy podgrzewany o średnicy 100mm | szt | 4 |  | 0 |  | 0
|  | 1.4.5. Instalacja grzewcza |  |  |  | 0 |  | 0
191 | KNR 0-38 0103/01 | Grzejnik elektryczny o mocy 750kW | szt | 1 |  | 0 |  | 0
192 | KNR 0-38 0103/01 | Grzejnik elektryczny o mocy 500kW | szt | 7 |  | 0 |  | 0
|  | 1.4.6. Instalacja klimatyzacji |  |  |  | 0 |  | 0
193 | KNR-W 2-17 0320/01 - analogia | Agregat chłodniczy | szt | 1 |  | 0 |  | 0
194 | KNR-W 2-17 0320/01 - analogia | Klimatyzator jednostka zewnętrzna | szt | 1 |  | 0 |  | 0
195 | KNR 7-24 0153/04 - analogia | Montaż jednostek zewnętrznych | szt | 2 |  | 0 |  | 0
196 | KNR 2-15 0601/03 analogia | Rurociągi miedziane o średnicy zewnętrznej 12,7mm | m | 21.6 |  | 0 |  | 0
197 | KNR 2-15 0601/06 - analogia | Rurociągi miedziane o średnicy zewnętrznej 28,58mm | m | 21.6 |  | 0 |  | 0
198 | KNR 0-34 0101/03 | Izolacja jednowarstwowa grubości 9mm rurociągów o średnicy zewnętrznej 12,7mm otulinami z pianki PE | m | 21.6 |  | 0 |  | 0
199 | KNR 0-34 0101/04 | Izolacja jednowarstwowa grubości 9mm rurociągów o średnicy zewnętrznej 28,58mm otulinami z pianki PE | m | 21.6 |  | 0 |  | 0
200 | KNR 7-24 0513/11 | Przedmuchanie azotem urządzeń i instalacji chłodniczych freonowych o wydajności 60tys.kcal/h | kpl | 1 |  | 0 |  | 0
201 | KNR 7-24 0514/11 | Próba szczelności obiegu freonu i podobnych czynników w urządzeniach i instalacjach o wydajności 60tys.kcal/h | kpl | 1 |  | 0 |  | 0
202 | KNR 7-24 0515/11 | Napełnienie czynnikiem chłodniczym instalacji obiegu freonu i podobnych czynników w urządzeniach i instalacjach o wydajności 60tys.kcal/h | kpl | 1 |  | 0 |  | 0
203 | KNR 7-24 0516/11 | Uruchomienie i uzyskanie niskich temperatur w urządzeniach o wydajności 60tys.kcal/h | kpl | 1 |  | 0 |  | 0
|  | 1.4.7. Instalacja wentylacji |  |  |  | 0 |  | 0
204 | KNR-W 2-17 0323/03 | Centrala wentylacyjna N3/W3 z rusztem i automatyką | kpl | 1 |  | 0 |  | 0
205 | ZKMC 1 0307/01 - analogia | Uruchomienie centrali wentylacyjnej | kpl | 1 |  | 0 |  | 0
206 | KNR-W 2-17 0320/01 | Wymiennik freonowy | szt | 1 |  | 0 |  | 0
207 | KNR-W 2-17 0320/01 | Nagrzewnica kanałowa | szt | 1 |  | 0 |  | 0
208 | KNR-W 2-17 0205/01 | Wentylator kanałowy o średnicy 250mm | szt | 2 |  | 0 |  | 0
209 | KNR-W 2-17 0155/02 | Tłumiki akustyczne rurowe 250x1200mm | szt | 2 |  | 0 |  | 0
210 | KNR-W 2-17 0131/01 | Przepustnice 1-płaszczyznowe stalowe kołowe 125mm | szt | 9 |  | 0 |  | 0
211 | KNR-W 2-17 0140/01 | Zawory wentylacyjne o średnicy 125mm | szt | 10 |  | 0 |  | 0
212 | KNR-W 2-17 0146/03 | Wyrzutnie powietrza ścienne prostokątne 800x200mm | szt | 1 |  | 0 |  | 0
213 | KNR-W 2-17 0146/03 | Wyrzutnie powietrza ścienne prostokątne 600x250mm | szt | 2 |  | 0 |  | 0
214 | KNR-W 2-17 0147/01 | Wyrzutnie powietrza ścienne kołowe o średnicy 250mm | szt | 1 |  | 0 |  | 0
215 | KNR-W 2-17 0102/06 | Przewody wentylacyjne z blachy stalowej, prostokątne, typ A/I (z udziałem kształtek do 55%) o obwodzie do 4400mm | m2 | 64.24 |  | 0 |  | 0
216 | KNR-W 2-17 0122/02 | Przewody wentylacyjne o średnicy 250mm z blachy stalowej kołowe, typ S (Spiro) (z udziałem kształtek do 35%) | m2 | 8.321 |  | 0 |  | 0
217 | KNR-W 2-17 0122/02 | Przewody wentylacyjne o średnicy 200mm z blachy stalowej kołowe, typ S (Spiro) (z udziałem kształtek do 35%) | m2 | 0.628 |  | 0 |  | 0
218 | KNR-W 2-17 0122/01 | Przewody wentylacyjne o średnicy 160mm z blachy stalowej kołowe, typ S (Spiro) (z udziałem kształtek do 35%) | m2 | 0.955 |  | 0 |  | 0
219 | KNR-W 2-17 0122/01 | Przewody wentylacyjne o średnicy 125mm z blachy stalowej kołowe, typ S (Spiro) (z udziałem kształtek do 35%) | m2 | 8.243 |  | 0 |  | 0
220 | KNR-W 2-17 0122/01 | Kanał wentylacyjny elastyczny o średnicy 125mm | m | 8 |  | 0 |  | 0
221 | KNR 2-16 0305/04 - analogia | Izolacja cieplna ze skalnej wełny mineralnej z jednostronną okładziną z folii aluminiowej o grubości 30 mm dla kanałów prostokątnych i okrągłych | m2 | 82.387 |  | 0 |  | 0
|  | 1.5. KONSTRUKCJA |  |  |  | 0 |  | 0
|  | 1.5.1. Roboty ziemne |  |  |  | 0 |  | 0
222 | KNR 2-01 0207/01.3; KNR 2-01 0214/03.4 | Roboty ziemne z transportem urobku na odległość do 20km | m3 | 552.983 |  | 0 |  | 0
222.1 | KNR 2-01 0207/01 | Roboty ziemne w gruncie kategorii I-II wykonywane koparkami podsiębiernymi o pojemności łyżki 1,20m3 z transportem urobku samochodami samowyładowczymi 15-20t na odległość do 1,0km | m3 | 552.983 |  | 0 |  | 0
222.2 | KNR 2-01 0214/03 | Nakłady uzupełniające do tablic 0201-0213 za każde dalsze rozpoczęte 0,5km odległości transportu gruntu kategorii I-II samochodami samowyładowczymi 15-20t na odległość ponad 1km po drogach utwardzonych (Krotność= 38) | m3 | 552.983 |  | 0
223 | Kalkulacja indywidualna | Utylizacja urobku - Opłata za korzystanie ze środowiska i za składowanie odpadów na wysypisku zgodnie z obwieszczeniem Ministra Środowiska z dnia 30 sierpnia 2019 r. w sprawie wysokości stawek opłat za korzystanie ze środowiska na rok 2020 | t | 884.773 |  | 0 |  | 0
224 | KNNR 1 0214/05 | Zasypanie wykopów fundamentowych z zagęszczeniem | m3 | 164.072 |  | 0 |  | 0
|  | 1.5.2. Fundamenty |  |  |  | 0
225 | KNR-W 2-02 1101/03 | Podkłady betonowe gr. 10cm - beton C8/10 | m3 | 16.893 |  | 0 |  | 0
226 | KNR 0-20 0265/02.2 | Ławy fundamentowe, żelbetowe - beton C30/37 W8 | m3 | 75.08 |  | 0 |  | 0
226.1 | KNR 0-20 0265/02 | Ławy fundamentowe żelbetowe prostokątne o szerokości do 0,8m w deskowaniu systemowym z transportem betonu przy użyciu pompy na samochodzie - beton C30/37 W8 | m3 | 75.08 |  | 0 |  | 0
226.2 | Kalkulacja indywidualna | Dzierżawa deskowania - ławy żelbetowe | m-g | 10300.976 |  | 0 |  | 0
227 | KNR 0-20 0266/07.2 | Stopy fundamentowe, żelbetowe, schodkowe - beton C30/37 W8 | m3 | 7.592 |  | 0 |  | 0
227.1 | KNR 0-20 0266/07 | Stopy fundamentowe żelbetowe schodkowe o objętości ponad 2,5m3 w deskowaniu systemowym z transportem betonu przy użyciu pompy na samochodzie - beton C30/37 W8 | m3 | 7.592 |  | 0 |  | 0
227.2 | Kalkulacja indywidualna | Dzierżawa deskowania - stopy żelbetowe | m-g | 698.464 |  | 0 |  | 0
228 | KNR 0-20 0267/01.2; KNR 0-20 0267/03.2 | Ściany fundamentowe, żelbetowe gr. 20cm - beton C30/37 W8 | m2 | 72 |  | 0 |  | 0
228.1 | KNR 0-20 0267/01 | Ściany żelbetowe o grubości 10cm i wysokości do 4m w deskowaniu systemowym z transportem betonu przy użyciu pompy na samochodzie - beton C30/37 W8 | m2 | 72 |  | 0 |  | 0
228.2 | KNR 0-20 0267/03 | Ściany żelbetowe o grubości 10cm w deskowaniu systemowym z transportem betonu przy użyciu pompy na samochodzie - dodatek za każdy następny 1cm grubości ściany ponad 10cm - beton C30/37 W8 (Krotność= 10) | m2 | 72 |  | 0 |  | 0
228.3 | Kalkulacja indywidualna | Dzierżawa deskowania - ściany żelbetowe | m-g | 14400 |  | 0 |  | 0
229 | KNR 0-20 0267/01.2; KNR 0-20 0267/03.2 | Ściany fundamentowe, żelbetowe gr. 30cm - beton C30/37 W8 | m2 | 53.272 |  | 0 |  | 0
229.1 | KNR 0-20 0267/01 | Ściany żelbetowe o grubości 10cm i wysokości do 4m w deskowaniu systemowym z transportem betonu przy użyciu pompy na samochodzie - beton C30/37 W8 | m2 | 53.272 |  | 0 |  | 0
229.2 | KNR 0-20 0267/03 | Ściany żelbetowe o grubości 10cm w deskowaniu systemowym z transportem betonu przy użyciu pompy na samochodzie - dodatek za każdy następny 1cm grubości ściany ponad 10cm - beton C30/37 W8 (Krotność= 20) | m2 | 53.272 |  | 0 |  | 0
229.3 | Kalkulacja indywidualna | Dzierżawa deskowania - ściany żelbetowe | m-g | 10654.4 |  | 0 |  | 0
230 | KNR 2-02 0290/04 | Przygotowanie i montaż zbrojenia - fundamenty | t | 7.941 |  | 0 |  | 0
|  | 1.5.3. Posadzka na gruncie |  |  |  | 0
231 | KNR-W 2-02 1103/01 | Podkłady z ubitych materiałów sypkich na podłożu gruntowym gr. 30cm | m3 | 112.1 |  | 0 |  | 0
232 | KNR-W 2-02 1101/03 | Podkłady betonowe gr. 15cm - beton C8/10 | m3 | 56.05 |  | 0 |  | 0
233 | KNR-W 2-02 0504/01 | Hydroizolacja (Krotność= 2) | m2 | 373.668 |  | 0 |  | 0
|  | 1.5.4. Ściany żelbetowe |  |  |  | 0 |  | 0
234 | KNR 0-20 0267/01.2; KNR 0-20 0267/03.2 | Ściany żelbetowe gr. 20cm - beton C30/37 | m2 | 355.7 |  | 0 |  | 0
234.1 | KNR 0-20 0267/01 | Ściany żelbetowe o grubości 10cm i wysokości do 4m w deskowaniu systemowym z transportem betonu przy użyciu pompy na samochodzie - beton C30/37 | m2 | 355.7 |  | 0 |  | 0
234.2 | KNR 0-20 0267/03 | Ściany żelbetowe o grubości 10cm w deskowaniu systemowym z transportem betonu przy użyciu pompy na samochodzie - dodatek za każdy następny 1cm grubości ściany ponad 10cm - beton C30/37 (Krotność= 10) | m2 | 355.7 |  | 0
234.3 | Kalkulacja indywidualna | Dzierżawa deskowania - ściany żelbetowe | m-g | 71140 |  | 0 |  | 0
235 | KNR 0-20 0267/01.2; KNR 0-20 0267/03.2 | Ściany żelbetowe gr. 30cm - beton C30/37 | m2 | 9.1 |  | 0 |  | 0
235.1 | KNR 0-20 0267/01 | Ściany żelbetowe o grubości 10cm i wysokości do 4m w deskowaniu systemowym z transportem betonu przy użyciu pompy na samochodzie - beton C30/37 | m2 | 9.1 |  | 0 |  | 0
235.2 | KNR 0-20 0267/03 | Ściany żelbetowe o grubości 10cm w deskowaniu systemowym z transportem betonu przy użyciu pompy na samochodzie - dodatek za każdy następny 1cm grubości ściany ponad 10cm - beton C30/37 (Krotność= 20) | m2 | 9.1 |  | 0
235.3 | Kalkulacja indywidualna | Dzierżawa deskowania - ściany żelbetowe | m-g | 1820 |  | 0 |  | 0
236 | KNR 2-02 0290/04 | Przygotowanie i montaż zbrojenia - ściany żelbetowe | t | 9.317 |  | 0 |  | 0
|  | 1.5.5. Słupy żelbetowe |  |  |  | 0
237 | KNR 0-20 0269/06.2 | Słupy żelbetowe - beton C30/37 W8 | m3 | 7.259 |  | 0 |  | 0
237.1 | KNR 0-20 0269/06 | Słupy żelbetowe o wysokości do 4m o stosunku deskowanego obwodu do przekroju do 16 w deskowaniu systemowym z transportem betonu przy użyciu pompy na samochodzie - beton C30/37 W8 | m3 | 7.259 |  | 0 |  | 0
237.2 | Kalkulacja indywidualna | Dzierżawa deskowania - słupy żelbetowe | m-g | 27511.61 |  | 0 |  | 0
|  | 1.5.6. Stropy żelbetowe |  |  |  | 0
238 | KNR 0-20 0268/03.2; KNR 0-20 0268.1/04 | Płyty stropowe żelbetowe gr. 30cm nad parterem - beton C30/37 | m2 | 175.762 |  | 0 |  | 0
238.1 | KNR 0-20 0268/03 | Stropy o grubości 10cm i powierzchni między belkami lub ścianami ponad 10m2 w deskowaniu systemowym z transportem betonu przy użyciu pompy na samochodzie - beton C30/37 | m2 | 175.762 |  | 0 |  | 0
238.2 | KNR 0-20 0268.1/04 | Stropy o grubości 10cm w deskowaniu systemowym z transportem betonu przy użyciu pompy do betonu na samochodzie - dodatek za każdy następny 1cm grubości stropu ponad 10cm - beton C30/37 (Krotność= 20) | m2 | 175.762 |  | 0 |  | 0
238.3 | Kalkulacja indywidualna | Dzierżawa deskowania - stropy żelbetowe | m-g | 17576.2 |  | 0 |  | 0
239 | KNR 0-20 0268/03.2; KNR 0-20 0268.1/04 | Płyty stropowe żelbetowe gr. 30-38cm nad parterem - beton C30/37 | m2 | 487.199 |  | 0 |  | 0
239.1 | KNR 0-20 0268/03 | Stropy o grubości 10cm i powierzchni między belkami lub ścianami ponad 10m2 w deskowaniu systemowym z transportem betonu przy użyciu pompy na samochodzie - beton C30/37 | m2 | 487.199 |  | 0 |  | 0
239.2 | KNR 0-20 0268.1/04 | Stropy o grubości 10cm w deskowaniu systemowym z transportem betonu przy użyciu pompy do betonu na samochodzie - dodatek za każdy następny 1cm grubości stropu ponad 10cm - beton C30/37 (Krotność= 24) | m2 | 487.199 |  | 0 |  | 0
239.3 | Kalkulacja indywidualna | Dzierżawa deskowania - stropy żelbetowe | m-g | 48719.9 |  | 0 |  | 0
240 | KNR 0-20 0268/03.2; KNR 0-20 0268.1/04 | Płyty stropowe żelbetowe gr. 18cm nad piętrem - beton C30/37 | m2 | 52.066 |  | 0 |  | 0
240.1 | KNR 0-20 0268/03 | Stropy o grubości 10cm i powierzchni między belkami lub ścianami ponad 10m2 w deskowaniu systemowym z transportem betonu przy użyciu pompy na samochodzie - beton C30/37 | m2 | 52.066 |  | 0 |  | 0
240.2 | KNR 0-20 0268.1/04 | Stropy o grubości 10cm w deskowaniu systemowym z transportem betonu przy użyciu pompy do betonu na samochodzie - dodatek za każdy następny 1cm grubości stropu ponad 10cm - beton C30/37 (Krotność= 8) | m2 | 52.066 |  | 0 |  | 0
240.3 | Kalkulacja indywidualna | Dzierżawa deskowania - stropy żelbetowe | m-g | 5206.6 |  | 0 |  | 0
241 | KNR 2-02 0290/04 | Przygotowanie i montaż zbrojenia - stropy żelbetowe | t | 23.901 |  | 0 |  | 0
|  | 1.5.7. Belki żelbetowe |  |  |  | 0
242 | KNR 0-20 0271/03.2; KNR 0-20 0271/06.2 | Belki i podciągi żelbetowe - beton C30/37 | m3 | 10.654 |  | 0 |  | 0
242.1 | KNR 0-20 0271/03 | Belki, podciągi i wieńce o stosunku długości deskowanego obwodu do przekroju belki do 12 w deskowaniu systemowym z transportem betonu przy użyciu pompy na samochodzie - beton C30/37 | m3 | 4.481 |  | 0 |  | 0
242.2 | KNR 0-20 0271/06 | Belki, podciągi i wieńce o stosunku długości deskowanego obwodu do przekroju belki ponad 16 w deskowaniu systemowym z transportem betonu przy użyciu pompy na samochodzie - beton C30/37 | m3 | 6.173 |  | 0 |  | 0
242.3 | Kalkulacja indywidualna | Dzierżawa deskowania - belki żelbetowe | m-g | 20461.26 |  | 0 |  | 0
|  | 1.5.8. Schody żelbetowe |  |  |  | 0 |  | 0
243 | KNR 2-02 0218/02.2; KNR 2-02 0218/06.2 | Schody żelbetowe gr. 18cm - beton C30/37 | m2 | 10.846 |  | 0 |  | 0
243.1 | KNR 2-02 0218/02 | Schody żelbetowe proste na płycie grubości 8cm z układaniem betonu za pomocą pompy - beton C30/37 | m2 | 10.846 |  | 0 |  | 0
243.2 | KNR 2-02 0218/06 | Schody żelbetowe z układaniem betonu za pomocą pompy - dodatek za każdy 1cm różnicy grubości płyty schodowej - beton C30/37 (Krotność= 10) | m2 | 10.846 |  | 0 |  | 0
244 | KNR 0-20 0268/01.2; KNR 0-20 0268.1/04 | Spoczniki żelbetowe gr. 18cm - beton C30/37 | m2 | 5.688 |  | 0 |  | 0
244.1 | KNR 0-20 0268/01 | Stropy o grubości 10cm i powierzchni między belkami lub ścianami do 5m2 w deskowaniu systemowym z transportem betonu przy użyciu pompy na samochodzie - beton C30/37 | m2 | 5.688 |  | 0 |  | 0
244.2 | KNR 0-20 0268.1/04 | Stropy o grubości 10cm w deskowaniu systemowym z transportem betonu przy użyciu pompy do betonu na samochodzie - dodatek za każdy następny 1cm grubości stropu ponad 10cm - beton C30/37 (Krotność= 8) | m2 | 5.688 |  | 0 |  | 0
244.3 | Kalkulacja indywidualna | Dzierżawa deskowania - stropy żelbetowe | m-g | 568.8 |  | 0 |  | 0
245 | KNR 2-02 0290/04 | Przygotowanie i montaż zbrojenia - schody żelbetowe | t | 0.662 |  | 0 |  | 0
|  | 1.5.9. Zbiornik żelbetowy |  |  |  | 0 |  | 0
246 | KNR-W 2-02 1101/03 | Podkłady betonowe gr. 10cm - beton C8/10 | m3 | 2.269 |  | 0 |  | 0
247 | KNR-W 2-02 0205/01 | Płyty fundamentowe żelbetowe - beton C30/37 W8 | m3 | 6.071 |  | 0 |  | 0
248 | KNR 0-20 0268/03.2; KNR 0-20 0268.1/04 | Płyty stropowe żelbetowe gr. 30cm - beton C30/37 W8 | m2 | 18.668 |  | 0 |  | 0
248.1 | KNR 0-20 0268/03 | Stropy o grubości 10cm i powierzchni między belkami lub ścianami ponad 10m2 w deskowaniu systemowym z transportem betonu przy użyciu pompy na samochodzie - beton C30/37 W8 | m2 | 18.668 |  | 0 |  | 0
248.2 | KNR 0-20 0268.1/04 | Stropy o grubości 10cm w deskowaniu systemowym z transportem betonu przy użyciu pompy do betonu na samochodzie - dodatek za każdy następny 1cm grubości stropu ponad 10cm - beton C30/37 W8 (Krotność= 20) | m2 | 18.668 |  | 0 |  | 0
248.3 | Kalkulacja indywidualna | Dzierżawa deskowania - stropy żelbetowe | m-g | 1866.8 |  | 0 |  | 0
249 | KNR 0-20 0267/01.2; KNR 0-20 0267/03.2 | Ściany żelbetowe gr. 30cm - beton C30/37 W8 | m2 | 60.823 |  | 0 |  | 0
249.1 | KNR 0-20 0267/01 | Ściany żelbetowe o grubości 10cm i wysokości do 4m w deskowaniu systemowym z transportem betonu przy użyciu pompy na samochodzie - beton C30/37 W8 | m2 | 60.823 |  | 0 |  | 0
249.2 | KNR 0-20 0267/03 | Ściany żelbetowe o grubości 10cm w deskowaniu systemowym z transportem betonu przy użyciu pompy na samochodzie - dodatek za każdy następny 1cm grubości ściany ponad 10cm - beton C30/37 W8 (Krotność= 20) | m2 | 60.823 |  | 0 |  | 0
249.3 | Kalkulacja indywidualna | Dzierżawa deskowania - ściany żelbetowe | m-g | 12164.6 |  | 0 |  | 0
250 | KNR 2-02 0290/04 | Przygotowanie i montaż zbrojenia - zbiornik żelbetowy | t | 3.222 |  | 0 |  | 0
|  | 1.5.10. Konstrukcje stalowe |  |  |  | 0 |  | 0
251 | KNR 13-12 0406/01 | Podlewki z zaprawy montażowej | m3 | 0.076 |  | 0 |  | 0
252 | Kalkulacja indywidualna | Dostawa i montaż kotew M20 HAS HVU | szt | 84 |  | 0 |  | 0
253 | Kalkulacja indywidualna | Dostawa i montaż kotew M42 kl. 8.8 L=1000mm | szt | 8 |  | 0 |  | 0
254 | KNR-W 2-05 0101/01 | Elementy konstrukcji stalowych - słupy stalowe | t | 2.713 |  | 0 |  | 0
255 | KNR-W 2-05 0102/02 | Elementy konstrukcji stalowych - konstrukcja zadaszenia pawilonu | t | 31.248 |  | 0 |  | 0
|  | 1.5.11. Izolacje konstrukcji |  |  |  | 0 |  | 0
256 | Kalkulacja indywidualna | Uszczelnienie elementów żelbetowych zbiornika | kpl | 1 |  | 0 |  | 0
257 | KNR-W 2-02 0615/01 | Izolacje poziome z folii PE | m2 | 191.62 |  | 0 |  | 0
258 | KNR 9-15 0101/01 | Gruntowanie powierzchni poziomych betonowych | m2 | 159.16 |  | 0 |  | 0
259 | KNR 9-15 0201/01 | Izolowanie powierzchni betonowych - pierwsza warstwa | m2 | 159.16 |  | 0 |  | 0
260 | KNR 9-15 0201/02 | Izolowanie powierzchni betonowych - druga warstwa | m2 | 159.16 |  | 0 |  | 0
261 | KNR 9-15 0102/01 | Gruntowanie powierzchni pionowych betonowych | m2 | 199.4 |  | 0 |  | 0
262 | KNR 9-15 0201/01 | Izolowanie powierzchni betonowych - pierwsza warstwa | m2 | 199.4 |  | 0 |  | 0
263 | KNR 9-15 0201/02 | Izolowanie powierzchni betonowych - druga warstwa | m2 | 199.4 |  | 0 |  | 0
264 | KNR 9-15 0102/01 | Gruntowanie powierzchni pionowych betonowych | m2 | 57.658 |  | 0 |  | 0
265 | KNR 9-15 0301/03 | Izolacje powierzchni pionowych z papy termozgrzewalnej | m2 | 57.658 |  | 0 |  | 0
266 | KNR 9-15 0401/01 | Izolacje cieplne pionowe z płyt styropianu XPS gr. 20cm | m2 | 57.658 |  | 0 |  | 0
267 | KNR 9-15 0501/02 | Ochrona pionowa matami ścian fundamentowych betonowych | m2 | 57.658 |  | 0 |  | 0
268 | KNR 9-15 0102/01 | Gruntowanie powierzchni pionowych betonowych | m2 | 140.898 |  | 0 |  | 0
269 | KNR 9-15 0201/01 | Izolowanie powierzchni betonowych - pierwsza warstwa | m2 | 140.898 |  | 0 |  | 0
270 | KNR 9-15 0201/02 | Izolowanie powierzchni betonowych - druga warstwa | m2 | 140.898 |  | 0 |  | 0
|  | 1.5.12. Ściany murowane/ lekkie |  |  |  | 0 |  | 0
271 | KNR 9-10 0160/03 | 2.2 SW1 Ściany działowe z bloczów gipsowych pełnych impregnowanych przeciwwilgociowo gr. 10cm | m2 | 53.585 |  | 0 |  | 0
272 | KNR 9-10 0160/03 | 2.2 SW2 Ściany działowe z bloczów gipsowych pełnych impregnowanych przeciwwilgociowo gr. 10cm | m2 | 53.585 |  | 0 |  | 0
273 | KNR K-02 0104/01 | Ściany z bloczków wapienno-piaskowych gr. 15cm | m2 | 4.585 |  | 0 |  | 0
274 | KNR 9-09 0405/05 | Przedścianki w pom. sanitarnych | m2 | 37.12 |  | 0 |  | 0
275 | KNR 13-12 0903/01 | Przegroda HPL | m2 | 27.5 |  | 0 |  | 0
|  | 1.5.13. Posadzki |  |  |  | 0 |  | 0
276 | KNR-W 2-02 0608/03 | Polistyren ekstrudowany gr.15cm | m2 | 409.42 |  | 0 |  | 0
277 | KNR-W 2-02 0606/01 | Folia paroizolacyjna | m2 | 409.42 |  | 0 |  | 0
278 | Kalkulacja indywidualna | Szlichta zbrojona siatką gr. 6cm | m2 | 409.42 |  | 0 |  | 0
278.1 | KNR-W 2-02 1104/02 | Warstwy wyrównawcze pod posadzki z zaprawy cementowej grubości 20mm, zatarte na gładko | m2 | 409.42 |  | 0 |  | 0
278.2 | KNR-W 2-02 1104/03 | Warstwy wyrównawcze pod posadzki z zaprawy cementowej - dodatek lub potrącenie za zmianę grubości o 10mm (Krotność= 4) | m2 | 409.42 |  | 0 |  | 0
278.3 | KNR-W 2-02 1116/07 | Posadzki cementowe wraz z cokolikami - dopłata za zbrojenie posadzki włóknami rozproszonymi | m2 | 409.42 |  | 0 |  | 0
279 | KNR-W 2-02 1114/08 | Gres na kleju wł. do podłoża | m2 | 13.12 |  | 0 |  | 0
|  | 1.5.14. Wykończenie ścian |  |  |  | 0 |  | 0
280 | KNNR 2 0903/03 | Gruntowanie | m2 | 22.876 |  | 0 |  | 0
281 | KNR 2-02 2009/01 | Szpachlowanie ścian | m2 | 22.876 |  | 0 |  | 0
282 | KNR K-04 0201/01 | Jednokrotne malowanie z jednokrotnym gruntowaniem powierzchni wewnętrznych gipsowych i z płyt gipsowo-kartonowych | m2 | 22.876 |  | 0 |  | 0
283 | KNNR 2 0903/04 | Gruntowanie mechaniczne | m2 | 56.7 |  | 0 |  | 0
|  | 1.5.15. Elewacja |  |  |  | 0 |  | 0
284 | KNR 0-33 01/04 | Styropian gr. 20cm | m2 | 10.071 |  | 0 |  | 0
285 | KNR 0-33 01/04 | Styropian gr. 10cm | m2 | 9.585 |  | 0 |  | 0
286 | KNR 0-33 23/01 | Przymocowanie kołkami do ścian płyt izolacyjnych | szt | 98.355 |  | 0 |  | 0
287 | KNR 0-33 01/05 | Szpachlowanie zbrojone jedną warstwą siatki z włókna szklanego | m2 | 19.656 |  | 0 |  | 0
288 | KNR 0-33 24/01 | Gruntowanie pod tynk mineralny | m2 | 19.656 |  | 0 |  | 0
289 | KNR 0-33 26/02 | Tynk mineralny w systemie BSO | m2 | 19.656 |  | 0 |  | 0
290 | KNR 2-02 2605/01 | Fasada wykończona okładziną | m2 | 77.733 |  | 0 |  | 0
291 | KNR 0-33 01/04 | Styrodur gr. 20cm | m2 | 82 |  | 0 |  | 0
292 | Kalkulacja indywidualna | Sufit podwieszny zewnętrzny | m2 | 282 |  | 0 |  | 0
293 | Kalkulacja indywidualna | Dostawa, montaż i demontaż rusztowań | m2 | 463.37 |  | 0 |  | 0
293.1 | Kalkulacja indywidualna | Dostawa, montaż i demontaż rusztowań | m2 | 463.37 |  | 0 |  | 0
293.2 | Kalkulacja indywidualna | Praca rusztowania -dzierżawa (Krotność= 30) | m2 | 463.37 |  | 0 |  | 0
|  | 1.5.16. Dach |  |  |  | 0 |  | 0
294 | KNR-W 2-02 0504/01 | Hydroizolacja (Krotność= 2) | m2 | 83 |  | 0 |  | 0
295 | KNR 2-02 0217/03 | Prefabrykat betonowy gr. 6cm | m2 | 83 |  | 0 |  | 0
296 | Kalkulacja indywidualna | Woda | m3 | 24.9 |  | 0 |  | 0
296.1 | KNKRB 6 1405/01 | Transport wody na odległość do 1km.beczkowozem o poj. do 3000dm3, napełn.pompa. | m3 | 24.9 |  | 0 |  | 0
296.2 | KNKRB 6 1405/05 | Dodatek za przewóz za dalszy 1km. po drogach o nawierzchni utwardzonej. (Krotność= 10) | m3 | 24.9 |  | 0 |  | 0
297 | KNR AT-09 0202/01 | Geowłóknina 300g/m2 | m2 | 91 |  | 0 |  | 0
298 | KNR AT-09 0202/01 | Uszczelnienie Folia EPDM | m2 | 91 |  | 0 |  | 0
299 | KNR AT-09 0202/01 | Geowłóknina 500g/m2 | m2 | 91 |  | 0 |  | 0
300 | KNR 2-02 0217/03 | Prefabrykat betonowy gr. 6cm | m2 | 91 |  | 0 |  | 0
301 | Kalkulacja indywidualna | Substrat gr. 10cm | m2 | 91 |  | 0 |  | 0
301.1 | KNR AT-09 0203/01 | Dachy zielone; Warstwy ogrodnicze - warstwa wegetacyjna gr. 8 cm | m2 | 91 |  | 0 |  | 0
301.2 | KNR AT-09 0203/02 | Dachy zielone; Warstwy ogrodnicze - warstwa wegetacyjna - dodatek za 1 cm różnicy grubości (Krotność= 2) | m2 | 91 |  | 0 |  | 0
302 | Kalkulacja indywidualna | Woda | m3 | 9.1 |  | 0 |  | 0
302.1 | KNKRB 6 1405/01 | Transport wody na odległość do 1km.beczkowozem o poj. do 3000dm3, napełn.pompa. | m3 | 9.1 |  | 0 |  | 0
302.2 | KNKRB 6 1405/05 | Dodatek za przewóz za dalszy 1km. po drogach o nawierzchni utwardzonej. (Krotność= 10) | m3 | 9.1 |  | 0 |  | 0
303 | KNR-W 2-02 0504/01 | Hydroizolacja (Krotność= 2) | m2 | 91 |  | 0 |  | 0
304 | KNR-W 2-02 0608/03 | Polistyren ekstrudowany z powierzchnią drenażową od spodu gr. 18cm | m2 | 91 |  | 0 |  | 0
305 | KNR 2-02 0616/01 | Włóknina rozdzielająco-poślizgowa | m2 | 91 |  | 0 |  | 0
306 | KNR 2-02 0616/01 | Drenaż 3cm | m2 | 91 |  | 0 |  | 0
307 | KNR 2-21 0218/01 | Wypełnienie maty drenażowej | m3 | 2.73 |  | 0 |  | 0
308 | KNR 2-02 0616/01 | Włóknina filtracyjna | m2 | 91 |  | 0 |  | 0
309 | Kalkulacja indywidualna | Substrat | m2 | 91 |  | 0 |  | 0
309.1 | KNR AT-09 0203/01 | Dachy zielone; Warstwy ogrodnicze - warstwa wegetacyjna gr. 8 cm | m2 | 91 |  | 0 |  | 0
309.2 | KNR AT-09 0203/02 | Dachy zielone; Warstwy ogrodnicze - warstwa wegetacyjna - dodatek za 1 cm różnicy grubości (Krotność= 7) | m2 | 91 |  | 0 |  | 0
310 | KNR 2-21 0401/04 | Łąka kwietna | m2 | 91 |  | 0 |  | 0
311 | Kalkulacja indywidualna | Obrzeże | m | 42.7 |  | 0 |  | 0
312 | KNR-W 2-02 0504/01 | Hydroizolacja (Krotność= 2) | m2 | 331 |  | 0 |  | 0
313 | KNR-W 2-02 0608/03 | Polistyren ekstrudowany z powierzchnią drenażową od spodu gr. 18cm | m2 | 331 |  | 0 |  | 0
314 | KNR AT-09 0202/01 | Geowłóknina 200g/m2 | m2 | 331 |  | 0 |  | 0
315 | Kalkulacja indywidualna | Taras na legarach i podkładkach dystansowych | m2 | 331 |  | 0 |  | 0
316 | Kalkulacja indywidualna | Panele fotowoltaiczne na podkonstrukcji | m2 | 459.2 |  | 0 |  | 0
317 | KNR-W 2-02 0504/01 | Hydroizolacja (Krotność= 2) | m2 | 49.63 |  | 0 |  | 0
318 | KNR-W 2-02 0608/03 | Polistyren ekstrudowany z powierzchnią drenażową od spodu gr. 18cm | m2 | 49.63 |  | 0 |  | 0
319 | KNR-W 2-02 0504/03 | Papa podkładowa | m2 | 49.63 |  | 0 |  | 0
320 | KNR-W 2-02 0504/03 | Papa wierzchniewgo krycia | m2 | 49.63 |  | 0 |  | 0
321 | Kalkulacja indywidualna | Obróbki blacharskie attyki | m2 | 21 |  | 0 |  | 0
321.1 | KNR 2-02 0609/01 | Termoizlacja XPS gr. 10cm | m2 | 15 |  | 0 |  | 0
321.2 | KNR 0-21 4004/06 | OSB gr. 18mm | m2 | 15 |  | 0 |  | 0
321.3 | KNR 2-02 0607/01 | Folia | m2 | 15 |  | 0 |  | 0
321.4 | KNR 2-02 0506/02 | Obróbki z blachy ocynkowanej | m2 | 21 |  | 0 |  | 0
322 | KNR K-05 0301/01 | Montaż rynien | m | 408 |  | 0 |  | 0
323 | KNR K-05 0302/02 | Montaż rur spustowych | m | 31 |  | 0 |  | 0
324 | Kalkulacja indywidualna | S-Car.pseu Turzyca nibyciborowata | szt | 87 |  | 0 |  | 0
325 | Kalkulacja indywidualna | S-Cyp.long Cibora długa | szt | 36 |  | 0 |  | 0
326 | Kalkulacja indywidualna | S-Myo.pal Niezapominajka błotna | szt | 92 |  | 0 |  | 0
327 | Kalkulacja indywidualna | K-Sal.pur Wierzba purpurowa | szt | 15 |  | 0 |  | 0
328 | Kalkulacja indywidualna | S-Ver.bec Przetacznik bobwniczek | szt | 32 |  | 0 |  | 0
329 | Kalkulacja indywidualna | S-siu.lat Oczerek jeziorny | szt | 147 |  | 0 |  | 0
330 | Kalkulacja indywidualna | S-Spar.ere Jeżogłówka gałęzista | szt | 66 |  | 0 |  | 0
331 | Kalkulacja indywidualna | Sadzenie krzewów | szt | 15 |  | 0 |  | 0
331.1 | KNR 2-01 0312/01 | Wykopanie dołów o powierzchni dna do 0,2m2 i głębokości do 0,4m w gruncie kategorii I-II | dół | 15 |  | 0 |  | 0
331.2 | KNR 2-21 0301/05 | Sadzenie drzew i krzewów liściastych form naturalnych na terenie płaskim w gruncie kategorii I-II w dołach o średnicy i głębokości 0,5m z całkowitą zaprawą dołów | szt | 15 |  | 0 |  | 0
332 | KNR 2-21 0416/01 | Obsadzenie stawów lub basenów kłączami roślin wodnych bezpośrednio na dnie | szt | 475 |  | 0 |  | 0
333 | KNR 2-21 0701/01 | Pielęgnacja krzewów | szt | 15 |  | 0 |  | 0
334 | KNR 2-21 0705/08 analogia | Pielęgnacja roślin wodnych | szt | 475 |  | 0 |  | 0
|  | 1.5.17. Stolarka, ślusarka |  |  |  | 0 |  | 0
335 | Kalkulacja indywidualna | 2.1 SZ1 Szklana ściana kurtynowa z drzwiami | m2 | 229.6 |  | 0 |  | 0
336 | Kalkulacja indywidualna | 2.1 SZ2 Przegroda z siatki cięto-ciągnionej na profilach aluminiowych | m2 | 29.085 |  | 0 |  | 0
337 | Kalkulacja indywidualna | Fasada EI60 - pietro | m2 | 31.185 |  | 0 |  | 0
338 | Kalkulacja indywidualna | Balustrada szkalana zewnętrzna | m | 78.8 |  | 0 |  | 0
339 | Kalkulacja indywidualna | Siatka ochornna na liście | m | 91.5 |  | 0 |  | 0
340 | Kalkulacja indywidualna | Ściana z drzwiami z blachy | m2 | 33.885 |  | 0 |  | 0
341 | Kalkulacja indywidualna | Fasada wewnętrzna z drzwiami bezklasowymi | m2 | 22.4 |  | 0 |  | 0
342 | Kalkulacja indywidualna | Drzwi wewnętrzne 90' | m2 | 26.46 |  | 0 |  | 0
343 | Kalkulacja indywidualna | Drzwi wahadłowe | szt | 1 |  | 0 |  | 0
344 | Kalkulacja indywidualna | Balustrada klatki schodowej | m | 9.15 |  | 0 |  | 0
345 | Kalkulacja indywidualna | Pochwyt klatki schodowej | m | 10.3 |  | 0 |  | 0
|  | 1.5.18. Dźwigi |  |  |  | 0 |  | 0
346 | KNR 7-33 0103/05 | Winda osobowa | kpl | 1 |  | 0 |  | 0
Oferent wypełnia szare komórki
Projekt pn. „Rozwój i uporządkowanie terenów zieleni wraz z elementami rekreacyjnymi na terenie Parku Pole Mokotowskie, Parku Żeromskiego oraz Parku Ogrody Kosmosu w Warszawie” jest współfinansowany przez Unię Europejską z Funduszu Spójności w ramach Programu Operacyjnego Infrastruktura i Środowisko 2014-2020

## OPCJA 2 - Tabela scalona
Tabela elementów scalonych
ROZWÓJ I UPORZĄDKOWANIE TERENÓW ZIELENI WRAZ Z ELEMENTAMI REKREACYJNYMI NA TERENIE POLA MOKOTOWSKIEGO - OPCJA 2
Numer elementu | Opis robót | Wartość
1 | 2 | 3
PROJEKT ZAGOSPODAROWANIE TERENU
1.1. | Architektura
1.2. | Zieleń
1.3. | Drogi
1.3.1. | K5- KR1 Konstrukcja nawierzchni mineralnej dostępna dla pojazdów ciężarowych >3,5t
1.3.2. | K6 - KR1 Konstrukcja nawierzchni mineralnej dostępna dla pojazdów <3,5t lub ruchu pieszego
1.3.3. | Obrzeża
Oferent wypełnia szare komórki
Projekt pn. „Rozwój i uporządkowanie terenów zieleni wraz z elementami rekreacyjnymi na terenie Parku Pole Mokotowskie, Parku Żeromskiego oraz Parku Ogrody Kosmosu w Warszawie” jest współfinansowany przez Unię Europejską z Funduszu Spójności w ramach Programu Operacyjnego Infrastruktura i Środowisko 2014-2020

## OPCJA 2- ROZBICIE
Formularz do wypełnienia
ROZWÓJ I UPORZĄDKOWANIE TERENÓW ZIELENI WRAZ Z ELEMENTAMI REKREACYJNYMI NA TERENIE POLA MOKOTOWSKIEGO - OPCJA 2
Nr | Podstawa | Opis robót | Jm | Ilość | Cena jednostkowa netto | Wartość netto | VAT | Wartość brutto
1 | 2 | 3 | 4 | 5
|  | 1. PROJEKT ZAGOSPODAROWANIE TERENU |  |  |  | 0 |  | 0
|  | 1.1. Architektura |  |  |  | 0 |  | 0
1 | Kalkulacja indywidualna | Scena tymczasowa | m2 | 78.5 |  | 0 |  | 0
2 | Kalkulacja indywidualna | ŚM Wiaty śmietnikowe | kpl | 1 |  | 0 |  | 0
3 | Kalkulacja indywidualna | Ł4-1 Ławka specjalna - zaokraglona, bez oparcia, bez podłokietnika | m | 5.4 |  | 0 |  | 0
4 | Kalkulacja indywidualna | Ł4-2 Ławka specjalna -zaokraglona, z oparciem, bez podłokietnika | m | 8.65 |  | 0 |  | 0
5 | Kalkulacja indywidualna | OS1 Oprawa wpuszczana w ziemię | szt | 3 |  | 0 |  | 0
6 | Kalkulacja indywidualna | PR Stojak stalowe i czarne. Konstrukcja z płaskowników wygiętych w kształt U, ranty zaokrąglone. Mocowanie schowane pod nawierzchnią. Wymiary: szerokość stojaka: 80cm wysokość stojaka: 80cm wymiary płaskownika: 80x8mm Materiał: stal ocynkowana i malowana Sposób montażu: wbetonowane w podłoże | szt | 5 |  | 0 |  | 0
7 | Kalkulacja indywidualna | KO1 Kosze standardowe - na odpady zmieszane, betonowy z daszkiem stalowym | szt | 1 |  | 0 |  | 0
|  | 1.2. Zieleń |  |  |  | 0 |  | 0
8 | KNR 2-01 0101/03 | Drzewa do usunięcia w tym: 4 wymagana zgoda (wniosek 2) | szt | 15 |  | 0 |  | 0
9 | Kalkulacja indywidualna | Dgl Pseudotsuga menziesii - daglezja zielona ob. 20-25 | szt | 4 |  | 0 |  | 0
10 | Kalkulacja indywidualna | Gr Pyrus communis - grusza pospolita ob.20-25 | szt | 3 |  | 0 |  | 0
11 | Kalkulacja indywidualna | Js Fraxinus excelsior - jesion wyniosły ob.20-25 | szt | 2 |  | 0 |  | 0
12 | Kalkulacja indywidualna | Jrz Sorbus aucuparia - jarząb pospolity ob.20-25 | szt | 1 |  | 0 |  | 0
13 | Kalkulacja indywidualna | K-H.pan.'G' Hydrangea paniculata 'Grandiflora' - hortensja bukietowa odm. Grandiflora C5 | szt | 8 |  | 0 |  | 0
14 | Kalkulacja indywidualna | K-Pae.s Paeonia suffruticosa - piwonia krzewiasta C2 | szt | 14 |  | 0 |  | 0
15 | Kalkulacja indywidualna | K-Ph.cor.'BE' Philadelphus coronarius 'Belle Etoile' - jaśminowiec wonny odm. Belle Etoile | szt | 9 |  | 0 |  | 0
16 | Kalkulacja indywidualna | B-Aj.r Ajuga reptans - dąbrówka rozłogowa P9 | szt | 149 |  | 0 |  | 0
17 | Kalkulacja indywidualna | B-Cam.lat Campanula latifolia - dzwonek szerokolistny P9 | szt | 254 |  | 0 |  | 0
18 | Kalkulacja indywidualna | B-Car.syl Carex sylvatica - turzyca leśna P9 | szt | 249 |  | 0 |  | 0
19 | Kalkulacja indywidualna | B-Des.c Deschampsia caespitosa - śmiałek darniowy C2 | szt | 220 |  | 0 |  | 0
20 | Kalkulacja indywidualna | B-Dig.p Digitalis grandiflora - naparstnicę zwyczajną C2 | szt | 83 |  | 0 |  | 0
21 | Kalkulacja indywidualna | B- Dr.f-m Dryopteris filix-mas - nerecznica samcza P9 | szt | 233 |  | 0 |  | 0
22 | Kalkulacja indywidualna | B-Fr.vir Fragaria vesca - poziomka pospolita P9 | szt | 334 |  | 0 |  | 0
23 | Kalkulacja indywidualna | B-Gal.od Galium odoratum - marzanka wonna P9 | szt | 50 |  | 0 |  | 0
24 | Kalkulacja indywidualna | B-Vio.od.'A' Viola odorata 'Alba' - fiołek wonny odm. Alba P9 | szt | 352 |  | 0 |  | 0
25 | Kalkulacja indywidualna | B-Pol.c Polemonium caeruleum - wielosił błękitny P9 | szt | 135 |  | 0 |  | 0
26 | Kalkulacja indywidualna | B-Pol.c.'A' Polemonium caeruleum 'Album' - wielosił błękitny odm. Album P9 | szt | 221 |  | 0 |  | 0
27 | Kalkulacja indywidualna | B-Symp.g Symphytum grandiflorum - żywokost wielkokwiatowy P9 | szt | 100 |  | 0 |  | 0
28 | Kalkulacja indywidualna | B-St.h Stellaria holostea - gwiazdnica wielkokwiatowa P9 | szt | 219 |  | 0 |  | 0
29 | Kalkulacja indywidualna | B-San.m Sanguisorba menziesii - krwiściąg Menziesa P9 | szt | 75 |  | 0 |  | 0
30 | Kalkulacja indywidualna | B-M.syl Myosotis sylvatica - nezapominajka leśna - niebieska P9 | szt | 368 |  | 0 |  | 0
31 | Kalkulacja indywidualna | B-M.syl. Myosotis sylvatica - nezapominajka leśna - biała P9 | szt | 50 |  | 0 |  | 0
32 | Kalkulacja indywidualna | P-Clem.'PF' Clematis 'Paul Farges' - powojnik odm. Paul Farges C2, minimum 4 rozgałęzienia | szt | 457 |  | 0 |  | 0
33 | Kalkulacja indywidualna | P-Hed.h Hedera helix - bluszcz pospolity C2, minimum 4 rozgałęzienia | szt | 655 |  | 0 |  | 0
34 | Kalkulacja indywidualna | P-Part.q Parthenocissus quinquefolia - winobluszcz pięciolistkowy C2, minimum 4 rozgałęzienia | szt | 750 |  | 0 |  | 0
35 | Kalkulacja indywidualna | ZIELEŃ DO USUNIĘCIA (bez zezwolenia, przycięcie grup krzewów, usunięcie pojedynczych krzewów) | m2 | 1245.8 |  | 0 |  | 0
36 | Kalkulacja indywidualna | Przygotowanie podłoża | m2 | 150 |  | 0 |  | 0
36.1 | KNR 2-21 0207/02 | Orka gleby glebogryzarką przyczepną gruntu kategorii III | ha | 0.015 |  | 0 |  | 0
36.2 | KNR 2-21 0213/01 | Ręczne rozrzucenie ziemi żyznej lub kompostowej o grubości warstwy 2cm na terenie płaskim | ha | 0.015 |  | 0 |  | 0
37.3 | KNR 2-21 0213/02 | Dodatek za każdy 1cm grubości warstwy ziemi żyznej lub kompostowej ponad 2cm ręcznie rozrzuconej na terenie płaskim (Krotność= 23) | ha | 0.015 |  | 0 |  | 0
38 | Kalkulacja indywidualna | Przygotowanie podłoża pod nasadzenia drzew | m2 | 25.6 |  | 0 |  | 0
38.1 | KNR 2-01 0217/02 | Wykop dołu pod drzewo | m3 | 20.48 |  | 0 |  | 0
38.2 | Kalkulacja indywidualna | Warstwy ogrodnicze – Ręczne rozrzucenie ziemi żyznej lub kompostowej na terenie płaskim –wypełnienie pogłebienia pod drzewa | m3 | 20.48 |  | 0 |  | 0
39 | KNR 2-21 0319/04 | Sadzenie drzew | szt | 10 |  | 0 |  | 0
40 | Kalkulacja indywidualna | Szcepionka mikoryzowa | szt | 10 |  | 0 |  | 0
41 | Kalkulacja indywidualna | Stabilizacja drzew - kotwienie podzimne | kpl | 10 |  | 0 |  | 0
42 | Kalkulacja indywidualna | Stabilizacja drzew | kpl | 10 |  | 0 |  | 0
42.1 | Kalkulacja indywidualna | Wbicie słupka (Krotność= 3) | szt | 10 |  | 0 |  | 0
42.2 | KNR 2-21 0708/04 | Cieniowanie drzew | szt | 10 |  | 0 |  | 0
43 | Kalkulacja indywidualna | System napowietrzająco - nawadniający - na jedno drzewo 5mb rury drenarskiej perforowanej | szt | 50 |  | 0 |  | 0
44 | Kalkulacja indywidualna | Sadzenie krzewów | szt | 31 |  | 0 |  | 0
44.1 | KNR 2-01 0312/01 | Wykopanie dołów o wymiarach 30x30x30cm | dół | 23 |  | 0 |  | 0
44.2 | KNR 2-01 0312/01 | Wykopanie dołów o wymiarach 40x40x40cm | dół | 8 |  | 0 |  | 0
44.3 | KNR 2-21 0301/04 | Sadzenie drzew i krzewów liściastych form naturalnych na terenie płaskim w gruncie kategorii I-II o średnicy i głębokości dołów 0,3m z całkowitą zaprawą dołów | szt | 23 |  | 0 |  | 0
44.4 | KNR 2-21 0301/05 | Sadzenie drzew i krzewów liściastych form naturalnych na terenie płaskim w gruncie kategorii I-II w dołach o średnicy i głębokości 0,4m z całkowitą zaprawą dołów | szt | 8 |  | 0 |  | 0
45 | KNR 2-21 0414/09 | Sadzenie bylin | szt | 3092 |  | 0 |  | 0
46 | KNR 2-21 0414/09 | Sadzenie pnączy | szt | 1862 |  | 0 |  | 0
47 | KNR 2-31 0202/05 analogia | Powierzchnia ściółkowania gr 5cm | m2 | 1035 |  | 0 |  | 0
48 | KNR 2-21 0404/04 | Łąka | ha | 0.195 |  | 0 |  | 0
|  | 1.3. Drogi |  |  |  | 0 |  | 0
|  | 1.3.1 K5- KR1 Konstrukcja nawierzchni mineralnej dostępna dla pojazdów ciężarowych >3,5t |  |  |  | 0 |  | 0
49 | KNR 2-31 0101/01; KNR 2-31 0101/02 | Korytowanie pod nawierzchnię | m2 | 901.5 |  | 0 |  | 0
49.1 | KNR 2-31 0101/01 | Koryta o głębokości 20 cm wykonywane mechanicznie na całej szerokości jezdni i chodników w gruncie kategorii I-IV | m2 | 901.5 |  | 0 |  | 0
49.2 | KNR 2-31 0101/02 | Koryta wykonywane mechanicznie na całej szerokości jezdni i chodników w gruncie kategorii I-IV - za każde dalsze 5cm ponad 20cm (Krotność= 5,2) | m2 | 901.5 |  | 0 |  | 0
50 | KNR 2-31 0103/04 | Profilowanie i zagęszczanie mechaniczne podłoża pod warstwy konstrukcyjne nawierzchni w gruncie kategorii I-IV | m2 | 901.5 |  | 0 |  | 0
51 | KNR 2-31 0114/01; KNR 2-31 0114/02 | Podbudowa zasadnicza mieszanka kruszyw naturalnych (pospółka) 4/31,5 gr. 15cm | m2 | 901.5 |  | 0 |  | 0
51.1 | KNR 2-31 0114/01 | Warstwa dolna podbudowy z kruszywa naturalnego o grubości po zagęszczeniu 20cm | m2 | 901.5 |  | 0 |  | 0
51.2 | KNR 2-31 0114/02 | Warstwa dolna podbudowy z kruszywa naturalnego o grubości po zagęszczeniu 20cm - za każdy dalszy 1cm (Krotność= -5) | m2 | 901.5 |  | 0 |  | 0
52 | KNR 2-31 0114/05; KNR 2-31 0114/06 | Podbudowa zasadnicza kruszywo łamane stabilizowane mechanicznie 0/31,5; C90/3 gr. 20cm | m2 | 901.5 |  | 0 |  | 0
52.1 | KNR 2-31 0114/05 | Warstwa dolna podbudowy z kruszywa łamanego o grubości po zagęszczeniu 15cm | m2 | 901.5 |  | 0 |  | 0
52.2 | KNR 2-31 0114/06 | Warstwa dolna podbudowy z kruszywa łamanego o grubości po zagęszczeniu 15cm - za każdy dalszy 1cm (Krotność= 5) | m2 | 901.5 |  | 0 |  | 0
53 | KNR 2-31 0202/05 | Podbudowa zasadnicza gotowa mieszanka kruszyw naturalnych 0/16 gr. 5cm | m2 | 901.5 |  | 0 |  | 0
54 | KNR 2-31 0202/05; KNR 2-31 0202/06 | Gotowa mieszanka kruszyw naturalnych 0/11 z dodatkiem materiału wiążącego z gotowej mieszanki niezwiązanej 0/5 gr. 6cm | m2 | 901.5 |  | 0 |  | 0
54.1 | KNR 2-31 0202/05 | Chodniki o nawierzchni żwirowej o grubości warstwy po zagęszczeniu 5cm | m2 | 901.5 |  | 0 |  | 0
54.2 | KNR 2-31 0202/06 | Chodniki o nawierzchni żwirowej o grubości warstwy po zagęszczeniu 5cm - za każdy dalszy 1cm | m2 | 901.5 |  | 0 |  | 0
|  | 1.3.2 K6 - KR1 Konstrukcja nawierzchni mineralnej dostępna dla pojazdów <3,5t lub ruchu pieszego |  |  |  | 0 |  | 0
55 | KNR 2-31 0101/01; KNR 2-31 0101/02 | Korytowanie pod nawierzchnię | m2 | 596.25 |  | 0 |  | 0
55.1 | KNR 2-31 0101/01 | Koryta o głębokości 20 cm wykonywane mechanicznie na całej szerokości jezdni i chodników w gruncie kategorii I-IV | m2 | 596.25 |  | 0 |  | 0
55.2 | KNR 2-31 0101/02 | Koryta wykonywane mechanicznie na całej szerokości jezdni i chodników w gruncie kategorii I-IV - za każde dalsze 5cm ponad 20cm (Krotność= 3) | m2 | 596.25 |  | 0 |  | 0
56 | KNR 2-31 0103/04 | Profilowanie i zagęszczanie mechaniczne podłoża pod warstwy konstrukcyjne nawierzchni w gruncie kategorii I-IV | m2 | 596.25 |  | 0 |  | 0
57 | KNR 2-31 0114/01; KNR 2-31 0114/02 | Podbudowa zasadnicza mieszanka kruszyw naturalnych (pospółka) 4/31,5 gr. 10cm | m2 | 596.25 |  | 0 |  | 0
57.1 | KNR 2-31 0114/01 | Warstwa dolna podbudowy z kruszywa naturalnego o grubości po zagęszczeniu 20cm | m2 | 596.25 |  | 0 |  | 0
57.2 | KNR 2-31 0114/02 | Warstwa dolna podbudowy z kruszywa naturalnego o grubości po zagęszczeniu 20cm - za każdy dalszy 1cm (Krotność= -10) | m2 | 596.25 |  | 0 |  | 0
58 | KNR 2-31 0114/05 | Podbudowa zasadnicza kruszywo łamane stabilizowane mechanicznie 0/31,5; C90/3 gr. 15cm | m2 | 596.25 |  | 0 |  | 0
59 | KNR 2-31 0202/05 | Podbudowa zasadnicza gotowa mieszanka kruszyw naturalnych 0/16 gr. 5cm | m2 | 596.25 |  | 0 |  | 0
60 | KNR 2-31 0202/05 | Gotowa mieszanka kruszyw naturalnych 0/5 z dodatkiem materiału wiążącego z gotowej mieszanki niezwiązanej 0/5 gr. 5cm | m2 | 596.25 |  | 0 |  | 0
|  | 1.3.3. Obrzeża |  |  |  | 0 |  | 0
61 | KNR 2-31 0407/02 | OB1 Obrzeże betonowe 6x20cm | m | 297.6 |  | 0 |  | 0
61.1 | KNR 2-31 0407/01 | Obrzeża betonowe o wymiarach 20x6cm na podsypce piaskowej, z wypełnieniem spoin zaprawą cementową | m | 297.6 |  | 0 |  | 0
61.2 | KNR 2-31 0402/04 | Ława betonowa z oporem pod obrzeża | m3 | 11.904 |  | 0 |  | 0
62 | KNR 2-31 0407/02 | OB2 Obrzeże betonowe 8x30cm | m | 500 |  | 0 |  | 0
62.1 | KNR 2-31 0407/05 | Obrzeża betonowe o wymiarach 30x8cm na podsypce cementowo-piaskowej, z wypełnieniem spoin zaprawą cementową | m | 500 |  | 0 |  | 0
62.2 | KNR 2-31 0402/04 | Ława betonowa z oporem pod obrzeża | m3 | 20 |  | 0 |  | 0
63 | KNR AT-04 0209/04 analogia | OB3 Obrzeże metalowe ze szpilkami mocującymi | m | 220 |  | 0 |  | 0
Oferent wypełnia szare komórki
Projekt pn. „Rozwój i uporządkowanie terenów zieleni wraz z elementami rekreacyjnymi na terenie Parku Pole Mokotowskie, Parku Żeromskiego oraz Parku Ogrody Kosmosu w Warszawie” jest współfinansowany przez Unię Europejską z Funduszu Spójności w ramach Programu Operacyjnego Infrastruktura i Środowisko 2014-2020